## NUEVO DISEÑO
PRESUPUESTO ADECUACIÓN SALA DE DOCENTES SECCIONAL GIRARDOT
Item | Descripción | Unidad de medida | Cantidad | Valor Unitario | SubTotal
1 | PRELIMINARES |  |  |  |  | 29392639
1.1 | DEMOLICIÓN CIELO RASO FALSO | M2 | 600 | 11194 | 6716400 | ICCU 1,14
1.2 | DESMONTE MARCOS Y PUERTAS | UND | 9 | 16177 | 145593
1.3 | DESMONTE DE VENTANAS | M2 | 52 | 13963 | 726076
1.4 | DESMONTE PUNTOS RED ELÉCTRICA EXISTENTE | UND | 130 | 6473 | 841490
1.5 | DESMONTE APARATOS SANITARIOS | UND | 10 | 25711 | 257110
1.6 | DEMOLICIÓN BALDOSA DE PISO H=0.04 M | M2 | 200 | 11257 | 2251400
1.7 | DEMOLICIÓN DE GUARDAESCOBA | ML | 245 | 4775 | 1169875
1.8 | DEMOLICIÓN ENCHAPE MURO | M2 | 70 | 8609 | 602630
1.9 | DEMOLICIÓN PAÑETE MURO | M2 | 70 | 9273 | 649110
1.10 | DESMONTE MUROS SECOS | M2 | 30 | 19341 | 580230
1.11 | DEMOLICIÓN PLACA PISO 0.10M | M2 | 5 | 18397 | 91985
1.12 | REPLANTEO MANUAL | M2 | 450 | 7745 | 3485250
1.13 | DEMOLICIÓN MUROS EN MAMPOSTERÍA 0.15 M | M2 | 20 | 16619 | 332380
1.14 | CERCA EN TELA VERDE H = 2.10 M | ML | 40 | 24535 | 981400 | 16+
1.15 | DESMONTE DE CANALETA EXISTENTE | ML | 200 | 15070 | 3014000
1.16 | DESMONTE DE CUBIERTAS (ASBESTO CEMENTO) | M2 | 250 | 13915 | 3478750
1.17 | DESMONTE DE CUBIERTAS (TEJA DE BARRO) | M2 | 250 | 13963 | 3490750
1.18 | DESMONTE DE LUMINARIAS | UND | 134 | 4315 | 578210
2 | MUROS Y PAÑETES. |  |  |  |  | 38233320
2.1 | ALISTADO ENDURECIDO 1:3, E=0.04 | M2 | 5 | 46359 | 231795
2.2 | ALISTADO PISOS 1:3, E= 0.04 | M2 | 100 | 31138 | 3113800
2.3 | PAÑETE IMPERMEABILIZADO MUROS 1:3, E=1.5 CM | M2 | 20 | 25713 | 514260
2.4 | PAÑETE IMPERMEABILIZADO MUROS 1:3, E=1.5 CM | ML | 5 | 15778 | 78890
2.5 | PAÑETE LISO MUROS 1:4, E=1.5 CM | M2 | 45 | 21160 | 952200
2.6 | PAÑETE LISO MUROS 1:4, E=1.5 CM (LINEAL) | ML | 80 | 13134 | 1050720
2.7 | FILOS O DILATACIONES S/MURO | ML | 30 | 8425 | 252750
2.8 | MURO EN BLOQUE No. 5 E=0.12 (LINEAL) | ML | 5 | 29415 | 147075
2.9 | MURO EN BLOQUE No. 5 E=0.12 | M2 | 30 | 47786 | 1433580
2.10 | DINTELES CONCRETO DE 2500 PSI 15x20 | ML | 2 | 61240 | 122480
2.11 | COLUMNETAS DE 0.12 X 0.25 MTS PARA CONFINAMIENTO DE MAMPOSTERÍA, EN CONCRETO EN F'C=3.000 PSI. INCLUYE FORMALETA, CURADO Y TODOS LOS ELEMENTOS NECESARIOS PARA SU CORRECTA EJECUCIÓN. . | ML | 8 | 35850 | 286800
2.12 | MURO DRYWALL DOBLE CARA 0.12 M | M2 | 10 | 108031 | 1080310
2.13 | MURO DRYWALL UNA CARA 0.12 M (LINEAL) | ML | 20 | 64158 | 1283160
2.14 | MURO DRYWALL UNA CARA 0.12 M | M2 | 10 | 73374 | 733740
2.15 | FIBRA DE VIDRIO 2½" TIPO FRESCASA (DENSIDAD: 10KG/M³) | M2 | 600 | 12858 | 7714800
2.16 | CELOSÍA ALUMINIO 100CM X 60 CM | M2 | 80 | 240462 | 19236960 | ICCU 10.2 pg 26
3 | PINTURAS Y FACHADAS |  |  |  |  | 5104095
3.1 | ESTUCO Y VINILO 3 MANOS | M2 | 20 | 19061 | 381220
3.2 | ESTUCO Y VINILO 3 MANOS (LINEAL) | ML | 5 | 11935 | 59675
3.3 | VINILO SOBRE ESTUCO 2 MANOS | M2 | 100 | 9573 | 957300
3.4 | VINILO SOBRE ESTUCO 2 MANOS (LINEAL) | ML | 50 | 5851 | 292550
3.5 | PINTURA TIPO KORAZA O SIMILARES A 2 MANOS ( COLOR A ELEGIR) | M2 | 20 | 15389 | 307780
3.6 | PINTURA TIPO KORAZA O SIMILARES A 2 MANOS ( COLOR A ELEGIR, LINEAL) | ML | 20 | 10218 | 204360
3.7 | ESMALTE SOBRE LAMINA LLENA | M2 | 70 | 17053 | 1193710
3.8 | LAVADA DE FACHADA | M2 | 100 | 6912 | 691200
3.9 | IMPERMEABILIZACIÓN FACHADA EN SIKA TRANSPARENTE O SIMILAR | M2 | 100 | 10163 | 1016300
4 | CUBIERTAS |  |  |  |  | 54542555
4.1 | SUMINISTRO E INSTALACION TEJA DE BARRO | M2 | 250 | 69842 | 17460500 | ICCU 7,9 PG 25
4.2 | FLANCHE EN LÁMINA GALVANIZADA CAL. 22; DS=30 | ML | 300 | 28927 | 8678100
4.3 | CANAL EN LÁMINA GALVANIZADA CAL 22, DS=90 | ML | 70 | 75877 | 5311390
4.4 | CELOSÍA ANGULAR ASTM-36, INCLUYE: CORREAS, CONTRAVIENTOS, TENSORES, COLUMNAS, VIGAS DE AMARRE, ANCLAJES, TORNILLERÍA, PINTURA Y PLATINERÍA. CONTEMPLA TAMBIÉN:FABRICACIÓN, SUMINISTRO Y MONTAJE | KG | 330 | 15814 | 5218620 | ICCU 10.23 PG 27
4.5 | BAJANTE AGUAS LLUVIAS PVC 3" | ML | 85 | 26107 | 2219095
4.6 | SUMINISTRO E INSTALACION TEJA DE FIBROCEMENTO. INCLUYE ACABADO EN PINTURA TERRACOTA APLICADA SOBRE LOS VALLES DE LA TEJA | M2 | 250 | 53872 | 13468000
4.7 | CABALLETE FIJO TEJA FIBROCEMENTO | ML | 30 | 72895 | 2186850 | ICCU 7,7 PG 25
5 | INSTALACIONES HIDRAULICAS |  |  |  |  | 1672685
5.1 | PUNTO HIDRÁULICO PVC-P/PARAL 1/2" | UND | 4 | 76642 | 306568
5.2 | SALIDA SANITARIA PVC-S/PARAL 2" | UND | 1 | 82321 | 82321
5.3 | RED SUMINISTRO PVC 2" | UND | 30 | 38152 | 1144560
5.4 | REGISTRO 1/2" | UND | 2 | 69618 | 139236
6 | INSTALACIÓNES ELECTRICAS |  |  |  |  | 155275158
6.1 | TEMPORIZADOR DIGITAL PROGRAMABLE 110V PARA BALAS LED | UND | 1 | 87947 | 87947
6.2 | LÁMPARA A PRUEBA DE HUMEDAD TIPO TORTUGA | UND | 1 | 51043 | 51043
6.3 | SUMINISTRO E INSTALACION LÁMPARA HERMÉTICA LED 40W 110/220V SYLVANIA O SIMILAR (INCLUYE ESTRUCTURA DE FIJACION CON GUAYA Y SOPORTE, CABLE DE CONEXIÓN Y ATERRIZAJE Y TODO LO NECESARIO PARA SU INSTALACION Y FUNCIONAMIENTO) | UND | 1 | 190991 | 190991
6.4 | LUMINARIA BALA LED 30 W JUPITER DE SYLVANIA O SIMILAR | UND | 30 | 159027 | 4770810
6.5 | LAMPARA PANEL LED 30X120 40W LUZ CALIDA | UND | 60 | 240090 | 14405400 | 90
6.6 | TUBERÍA CONDUIT EMT GALVANIZADA 3/4" | ML | 100 | 29903 | 2990300
6.7 | TUBERÍA CONDUIT EMT GALVANIZADA 1". | ML | 15 | 38744 | 581160
6.8 | TUBERÍA PVC CONDUIT 3/4" | ML | 15 | 4122 | 61830
6.9 | SALIDA TOMA DOBLE GFCI | UND | 6 | 189817 | 1138902
6.1 | SALIDA TOMA DOBLE PVC COMPLETA | UND | 1 | 64383 | 64383
6.11 | SALIDA TOMA DOBLE PVC COMPLETA (REGULADA) | UND | 1 | 57474 | 57474
6.12 | SALIDA LÁMPARA TOMA EMT COMPLETA | UND | 110 | 78495 | 8634450
6.13 | SENSOR DE MOVIMIENTO 360° - 120V | UND | 2 | 78679 | 157358
6.14 | ACOMETIDA A SALIDAS BIFÁSICA EN CABLE 2X10F + 1X10N + 1X10F AWG CABLE LSHZ. INCLUYE ACCESORIOS PARA INSTALACIÓN | ML | 100 | 17179 | 1717900
6.15 | ADECUACION DE MUDULO DE TOTALIZADORES GABINETE EXISTENTE. INCLUYE DESMONTE DE TOTALIZADORES Y TODOS LOS ACCESORIOS NECESARIOS PARA SU CORRECTO FUNCIONAMIENTO | UN | 1 | 2450000 | 2450000
6.16 | ALIMENTADOR TRIFÁSICO EN 3X3/0F+1X3/0N+1/0T AWG- LSZH DE COBRE CERTIFICADOS (CENTELSA O SIMILAR CERTIFICADO), TERMINALES DE CONEXIÓN, AMARRES PLÁSTICOS, MARQUILLAS DE IDENTIFICACIÓN Y LOS MATERIALES NECESARIOS PARA REALIZAR LA INSTALACIÓN DE LOS CONDUCTOR QUE INTERCONECTAN LOS EQUIPOS- INCLUYE TODOS LOS ACCESORIOS DE ENSAMBLE, FIJACIÓN Y MARCACIÓN DE FÁBRICA TALES COMO TERMINALES, UNIONES, CODOS, CONDULETAS, GRAPAS AJUSTABLES, ANCLAS, PORTA MARCADORES DEXON EN AMBOS EXTREMOS Y BORNAS DE COMPRESIÓN CON SELLO UL | ML | 4 | 750900 | 3003600
6.17 | SUMINISTRO E INSTALACIÓN DE CABLE 2/0 DE COBRE CERTIFICADO (CENTELSA O SIMILAR CERTIFICADO) | ML | 5 | 44700 | 223500
6.18 | Suministro e instalación TGA – Tablero general de acometidas 700 A de 30 circuitos de marca reconocida fabricado en CR calibre 16/18, pintado en polvo electrostática, dimensiones 1800X100X400 (Alto, Ancho, Profundo) SEGUN DISEÑO. Grado de protección IP65, IK09. Con frente muerto. Barraje en cobre electrolítico 700 A. Icc 18kA, pintado RETIE 208VAC, montado en aisladores de resina epoxica y tornillería. Suministro de cable, terminales, amarres plásticos, canaleta, barra de tierra, barra de neutro y demás elementos necesarios para un correcto funcionamiento del equipo. Mano de obra por ensamble y conexionado del tablero en cumplimiento de la norma RETIE. Instalado sobre placa en concreto e=10 cm con pases en tuberia para acometidas. | UN | 1 | 39120000 | 39120000
6.19 | ADECUACION DE ALIMENTADOR TRIFÁSICO EN CABLE 7 HILOS AWG- LSZH DE COBRE CERTIFICADOS (CENTELSA O SIMILAR CERTIFICADO), EMPALMES TUBULARES, TERMINALES DE CONEXIÓN, AMARRES PLÁSTICOS, MARQUILLAS DE IDENTIFICACIÓN Y LOS MATERIALES NECESARIOS PARA REALIZAR LA INSTALACIÓN DE LOS CONDUCTORES EXISTENTES A INTERCONECTAR EN EL NUEVO TABLERO DE DISTRIBUCION INCLUYE TUBERÍA DE EMT COLMENA O SIMILAR CERTIFICADA, SEÑALIZACIÓN, TERMINALES, ADAPTADORES Y UNIONES, HERRAJES DE SOPORTERIA E INCLUYE TODOS LOS ACCESORIOS Y MATERIALES NECESARIOS PARA REALIZAR LA INSTALACIÓN DE DUCTERIA PARA LAS ACOMETIDAS EXISTENTES. DESDE CAJA DE PASO 275 HASTA EL TABLERO DE DISTRIBUCCION, INCLUYE TODOS LOS ACCESORIOS DE ENSAMBLE, FIJACIÓN Y MARCACIÓN DE FÁBRICA TALES COMO TERMINALES, UNIONES, CODOS, CONDULETAS CADA 30 METROS MÍNIMO, GRAPAS AJUSTABLES, ANCLAS, PORTA MARCADORES DEXON EN AMBOS EXTREMOS Y BORNAS DE COMPRESIÓN CON SELLO UL | UN | 1 | 6898100 | 6898100
6.2 | MANTENIMIENTO PREVENTIVO UPS EXISTENTE DE 30 KVA. INCLUYE VERIFICACIÓN DE ENCENDIDO Y CONTROL DE COMANDOS, APAGADO DE EQUIPO PUESTA RED NORMAL, RETORQUE BORNERAS, LIMPIEZA GENERAL, CAMBIO DE BATERIAS, MEDICIÓN DE CARGAS, PUESTA EN MARCHA E INFORME. | UN | 1 | 841720 | 841720
6.21 | SUMINISTRO E INSTALACIÓN CANALETA METALICA 12x5cm PERIMETRAL CON DIVISION CENTRAL FABRICADA EN LAMINA CALIBRE 20 USG Y PINTURA FINALELECTROSTATICA, INCLUYE TAPA, TROQUELES TRIPLES REALZADOS, EJECUCION DE ACCESORIOS COMO CURVAS, TEES Y ELEMENTOS DE FIJACION A MURO Y CUMPLIR LAS ULTIMAS PRESCRIPCIONES QUE APLIQUEN DEL RETIE 2019 (NUMERAL 20.6.2) PARA CABLEADO DE DATOS Y PUNTOS ELECTRICOS. | ML | 250 | 65760 | 16440000
6.22 | ALIMENTADOR MONOFASICO EN 3X12 AWG-LSZH PARA SALIDAS ELECTRICAS (AZUL+BLANCO+VERDE PARA RED NORMAL, ROJO+BLANCO+VERDE RED REGULADA) PRE-ENTORCHADO EN FABRICA LIBRE DE HALOGENOS, DESDE TABLERO ELECTRICO, INCLUYE FIJACION DE BANDEJA, CADA 2 MTS MEDIANTE AMARRE PLASTICO | ML | 500 | 15650 | 7825000
6.23 | SALIDA ELÉCTRICA MONOFASICA REGULADA PARA PUESTO DE TRABAJO, INCLUYE: TUBO EMT DE 3/4", TOMA 5-15R GRADO COMERCIAL CON POLO A TIERRA AISLADO, CABLE 3X12 AWG-LSZH PARA SALIDAS, TERMINALES DE OJO, CINTA 33, CINTA DE IDENTIFICACIÓN DE COLORES PARA F (SEGÚN NUMERO DE CIRCUITO Y NIVEL DE VOLTAJE, CAJAS DE PASO Y CAJA FINAL 5800, TROQUEL PARA TOMA ELÉCTRICA, IDENTIFICACIÓN DE LA TOMA CON MARQUILLA SEGÚN LO INDICADO EN PLANOS DE DISEÑO | UN | 90 | 248000 | 22320000
6.24 | SALIDA ELÉCTRICA MONOFASICA NORMAL PARA PUESTO DE TRABAJO, INCLUYE: TUBO EMT DE 3/4", TOMA 5-15R GRADO COMERCIAL CON POLO A TIERRA AISLADO, CABLE 3X12 AWG-LSZH PARA SALIDAS, TERMINALES DE OJO, CINTA 33, CINTA DE IDENTIFICACIÓN DE COLORES PARA F (SEGÚN NUMERO DE CIRCUITO Y NIVEL DE VOLTAJE, CAJAS DE PASO Y CAJA FINAL 5800, TROQUEL PARA TOMA ELÉCTRICA, IDENTIFICACIÓN DE LA TOMA CON MARQUILLA SEGÚN LO INDICADO EN PLANOS DE DISEÑO. | UN | 25 | 236800 | 5920000
6.25 | BANDEJA TIPO CABLOFIL CF 100/54 EN DUCTO ELÉCTRICO | ML | 350 | 34161 | 11956350
6.26 | SALIDA HDMI PARA PROYECCION DE PANTALLAS | UN | 4 | 498500 | 1994000
6.27 | TUBERÍA CONDUIT EMT GALVANIZADA 1" | ML | 20 | 38744 | 774880 | ICCU 21,15 PG 33
6.28 | TUBERÍA CONDUIT EMT GALVANIZADA 3/4" | ML | 20 | 29903 | 598060 | ICCU 21,14 PG 33
7 | VOZ Y DATOS |  |  |  |  | 100015300
7.1 | PUNTO DE DATOS COMPLETO (INCLUYE FACE PLATE DOBLE ANGULADO,TAPA ESPACIO, JACK CAT 6A CERTIFICADO, CABLE DE RED F/UTP CAT6A 100% COBRE CERTIFICADO, PACTCH CORD DE 3 MT CAT6A CERTIFICADO.) DESDE EL RACK HASTA LA SALIDA, INCLUYE: REPORTE DE CERTIFICACION DE CADA UNO. | UN | 80 | 768900 | 61512000
7.2 | SWITCH ADMINISTRABLE CAPA 3 DE 48-PUERTOS 10/100/1000 1000 (IEEE 802.3 Type 10BASE-T, IEEE 802.3u Type 100BASE-T Type 100BASE-TX IEEE802.3ab Type 1000BASE-T); Duplex; 10BASE-T/100BASE-TX: half or full; 1000BASE-T: full only; Ports 1-24 support MACSec, 1 module slack para cables DAC | UN | 2 | 9500000 | 19000000
7.3 | MÓDULO TRANSCEPTOR O TRANSCEIVER MULTIMODO PARA FIBRA TIPO MULTIMODO, ANCHO DE BANDA 1000MBPS, TIPO DE CONECTOR LC, VENTANA DE TRANSMISIÓN 850NM, DISTANCIA MÁXIMA 220M (CON FIBRA OM1) Y 550M (CON FIBRA OM3) INSTALAR EN LOS SWITCHES EXISTENTE Y NUEVO. | UN | 2 | 1650000 | 3300000
7.4 | ORGANIZADORES HORIZONTALES SENCILLOS. | UN | 2 | 295000 | 590000
7.5 | PATCH PANEL ANGULADO DE 48 PUERTOS CATEGORÍA 6A PARA F/ UTP DEBIDAMENTE BLINDADO Y ATERRIZADO | UN | 4 | 1698400 | 6793600
7.6 | PDU VERTICALES CON DPS TIPO 3 SEGÚN IEEE C62.41 TERCERA EDICIÓN UL 1449, INCLUYE EXTENSION CON CLAVIJA AEREA L5-20R, 12 RECEPTACULOS DUPLEX 5-20R, SWITH CON LUZ PILOTO DE INDICACION ON/OFF A INSTALAR EN GABINETE | UN | 2 | 1789400 | 3578800
7.7 | ZONEFLEX R850 DUAL-BAND IEEE 802.11a/b/g/n/ac/ax WIRELESS ACCESS POINT, 8x8:8 SU-MIMO and MU-MIMO, SUPPORT. INCLUYE ADAPTADOR DE CORRIENTE O EL INYECTOR POE. | UN | 1 | 3956400 | 3956400
7.8 | SPARES OF POWER OVER ETHERNET (POE) ADAPTER (10/100/1000 MBPS) CON EL ADAPTADOR DE ENERGÍA, CANTIDAD DE 1 UNIDAD (APLICABLE PARA, R850) | UN | 1 | 598600 | 598600
7.9 | PARTNER WATCHDOG SUPPORT PER VSZ-E AP POR 1 AÑO + LICIENCIAMIENTO AP’S | UN | 1 | 685900 | 685900
9 | CIELO RASO |  |  |  |  | 46715800
9.1 | CIELO RASO PLANO DRYWALL DILATACIÓN EN Z (INCLUYE PINTURA) | M2 | 600 | 64030 | 38418000
9.2 | CIELO RASO PLANO DRYWALL DILATACIÓN EN Z LINEAL (INCLUYE PINTURA) | ML | 50 | 37260 | 1863000
9.3 | CIELO RASO DURACUSTIC | M2 | 80 | 80435 | 6434800
10 | PISOS |  |  |  |  | 48311073
10.1 | PISO EN CERAMICA ANTIDESLIZANTE 60X60 CM. TRAFICO PESADO CALIDAD PRIMERA. COLOR A ELEGIR | M2 | 10 | 115275 | 1152750
10.2 | BALDOSA CERÁMICA PARED 60X30, CALIDAD PRIMERA | M2 | 5 | 68386 | 341930
10.3 | SUMINISTRO E INSTALACION MESON EN GRANITO INCLUYE SALPICADERO | ML | 6 | 360173 | 2161038
10.4 | MORTERO 1:4 ARENA LAVADA DE PEÑA | M3 | 1 | 492376 | 492376
10.5 | REMATES BOCEL WING ALUMINIO | ML | 20 | 10773 | 215460
10.6 | DILATACIÓN EN BRONCE PARA PISO | ML | 4 | 7233 | 28932
10.7 | GUARDAESCOBA EN MDF FORRADO EN MADEFILM COLOR ROBLE CLARO, H: 23 CMS Y E:12 MM, INCLUYE TODO LO NECESARIO PARA SU CORRECTA INSTALACIÓN | ML | 168 | 19855 | 3335640
10.8 | ALFOMBRA TRÁFICO COMERCIAL VICTORY RALLY-1 DE ALFA O SIMILAR, EN NYLON BCF ARGOLLADA, DE 750 GRAMOS/M2 Y 6 MM DE ALTURA. INCLUYE ESPUMA DE POLIETILENO DE ALTA DENSIDAD, ADHESIVO Y TODO LO NECESARIO PARA SU CORRECTA INSTALACIÓN | M2 | 43 | 93256.9 | 4010047
10.9 | PISO LAMINADO SPC, COLOR A ELEGIR, INCLUYE TODOS LOS ELEMENTOS REQUERIDOS PARA SU INSTALACIÓN, ESPESOR 5MM, TRÁFICO PESADO, SISTEMA TIPO CLICK, PIRLANES, CALIDAD PRIMERA. | M2 | 325 | 112532 | 36572900
11 | PUERTAS, VENTANAS Y VIDRIOS |  |  |  |  | 89780770
11.1 | PUERTAS METALICAS EN LAMINA COLD ROLLED C.18 CON PERSIANA INFERIOR Y MONTANTE EN VIDRIO, INCLUYE MARCO EN LAMINA COLD ROLLED C.18 Y ACABADO EN PINTURA ELECTROSTATICA MATE COLOR A ELEGIR. INCLUYE CERRADURA TIPO PALANCA ENTRADA PRINCIPAL | M2 | 2 | 638706 | 1277412
11.2 | SUMINISTRO E INSTALACION PUERTA EN VIDRIO TEMPLADO DE 10MM DE ESPESOR, ACCESORIOS EN ACERO INOXIDABLE; CHAPETA DE GIRO INFERIOR CON PIVOTE CIRCULAR O TUBO A PISO, BISAGRA HIDRÁULICA DE PISO, MANIJA HELADERA TIPO ROMA 400X600. INCLUYE HERRAJES, CHAPA Y DEMÁS ACCESORIOS, REFUERZOS SUPERIORES O LATERALES PARA ANCLAJE. | M2 | 12 | 1095066 | 13140792
11.3 | VENTANA EN ALUMINIO ANODIZADO FIJA Y CORREDIZA CON VIDRIO TEMPLADO INCOLORO DE 6MM. INCLUYE, ALFAJIA, BRAZOS, BISAGRAS, MANIJA, PISAVIDRIO Y ACCESORIOS DE INSTALACION. | M2 | 70 | 314985 | 22048950
11.4 | PUERTA VENTANA CORREDIZA EN ALUMINIO ANODIZADO NEGRO, VIDRIO TEMPLADO INCOLORO 6MM CON DOS CUERPOS LATERALES MOVILES Y UN CUERPO FIJO. DISEÑO A CONVENIR. INCLUYE HERRAJE, CERRADURA, REFUERZOS LATERALES-SUPERIORES, PERFORACIONES DE VENTILACION DE 2" Y TODOS LOS ELEMENTOS NECESARIOS PARA SU INSTALACION. | M2 | 14 | 685335 | 9594690
11.5 | DIVISIÓN EN VIDRIO TEMPLADO DE SEGURIDAD DE 10 MM DE ESPESOR PISO TECHO CON PERFIL EN F Y L, SEGÚN MODULACIÓN. INCLUYE HERRAJES, CHAPAS, PERFORACIONES DE VENTILACION DE 2" Y DEMÁS ACCESORIOS. | M2 | 50 | 725635 | 36281750
11.6 | SUMINISTRO E INSTALACIÓN DE CORTINA ENROLLABLE BLACKOUT. INCLUYE TODOS LOS ELEMENTOS NECESARIOS PARA SU INSTALACION | M2 | 20 | 93384 | 1867680
11.7 | SUMINISTRO E INSTALACIÓN DE PERSIANA VERTICAL. INCLUYE TODOS LOS ELEMENTOS NECESARIOS PARA SU INSTALACION | M2 | 20 | 136950 | 2739000
11.8 | SUMINISTRO EN INSTALACION VINILO ADHESIVO (COLOR Y DISEÑO A ELEGIR) | M2 | 18 | 48742 | 877356
11.9 | SUMINISTRO E INSTALACIÓN DE PELICULA UV | M2 | 20 | 86553 | 1731060
11.10 | SUMINISTRO E INSTALACIÓN DE PELICULA SANDBLASTING | M2 | 5 | 44416 | 222080
12 | SISTEMA DE AIRE ACONDICIONADO |  |  |  |  | 26467945
12.1 | AIRE ACONDICIONADO 36.000 BTU, MARCA RECONOCIDA, 220 V MONOFÁSICO. INCLUYE: KIT DE INSTALACIÓN 3 ML | UN | 1 | 9606859 | 9606859
12.2 | AIRE ACONDICIONADO 18.000 BTU, MARCA RECONOCIDA, 220 V MONOFÁSICO. INCLUYE: KIT DE INSTALACIÓN 3 ML | UN | 4 | 2821159 | 11284636
12.3 | SUMINISTRO E INSTALACIÓN DE KIT DE AIRE ACONDICIONADO (TUBERÍA DE COBRE, AISLANTE TÉRMICO Y CABLE ENCAUCHETADO 4X14) | ML | 12 | 298600 | 3583200
12.4 | SALIDA TOMA BIFÁSICA COMPLETA , RADIO DE MANIPULACIÓN HASTA 4 MTS | UN | 5 | 398650 | 1993250
13 | ASEO Y RETIRO DE ESCOMBROS |  |  |  |  | 14544820
13.1 | ASEO GENERAL | M2 | 420 | 5104 | 2143680
13.2 | RETIRO A ESCOMBRERA CERTIFICADA A 30 KM | M3 | 230 | 53918 | 12401140
|  |  |  | Costo directo | 610056160
|  |  |  | Administración (19%) | 115910670.4
|  |  |  | Imprevistos (1%) | 6100561.6
|  |  |  | Utilidad (5%) | 30502808
|  |  |  | IVA sobre la utilidad (19%) | 5795533.52
|  |  |  | Costo indirecto | 158309573.52
|  |  |  | Valor total del proyecto | 768365734 | 1164997752
JONATAN ALEJANDRO SANCHEZ CARDOZO
ARQUITECTO BIENES Y SERVICIOS
UNIVERSIDAD DE CUNDINAMARCA

## ITEM_1.1
ANALISIS DE PRECIOS NO PREVISTOS
UNIVERSIDAD DE CUNDINAMRCA
ENTIDAD EJECUTORA: | [7 empty] | FECHA
CONTRATO No. : |  |  |  |  | DE
OBJETO DEL CONTRATO: |  | PRESUPUESTO ADECUACIÓN SALA DE DOCENTES SECCIONAL GIRARDOT
CONTRATISTA:
INTERVENTOR:
SUPERVISOR TÉCNICO DEL CONTRATO:
DATOS ESPECÍFICOS
ITEM | DESCRIPCIÓN | [6 empty] | GRUPO DE AJUSTE | UNIDAD | CANTIDAD
| DEMOLICIÓN CIELO RASO FALSO | [6 empty] | 1 | M2
I. EQUIPO
DESCRIPCIÓN |  |  |  | UNIDAD |  | TIPO |  | TARIFA/HORA | RENDIMIENTO | Vr. UNITARIO
VOLQUETA M3 |  |  |  | HR |  | GENERAL |  | 70067 | 40 | 1751.675
SUBTOTAL $ | [9 empty] | 1751.675
II. MATERIALES
DESCRIPCIÓN | [6 empty] | UNIDAD | CANTIDAD | PRECIO UNIT. | Vr. UNITARIO
SUBTOTAL $ | [9 empty] | 0
III. TRANSPORTES
MATERIAL | [5 empty] | VOL. o PESO | DISTANCIA | M3 o Ton/Km | TARIFA | Vr. UNITARIO
SUBTOTAL $ | [9 empty] | 0
IV. MANO DE OBRA
TRABAJADOR | [5 empty] | JORNAL | PRESTACIONES | JORNAL TOTAL | RENDIMIENTO | Vr. UNITARIO
AYUDANTE (2) AA | [5 empty] | 85839.3182 | 220% | 188846.5 | 20 | 9442.325
SUBTOTAL $ | [9 empty] | 9442.325
TOTAL COSTO DIRECTO $ | [9 empty] | 11194
V. COSTOS INDIRECTOS
Descripción | [7 empty] | Porcentaje | Valor Total
ADMINISTRACION | [7 empty] | 19% | 2126.86
IMPREVISTOS | [7 empty] | 1% | 111.94
UTILIDAD | [7 empty] | 5% | 559.7
IVA SOBRE LA UTILIDAD | [7 empty] | 19% | 106.343
SUBTOTAL $ | [9 empty] | 2904.843
Precio Unitario Total Aproximado al peso $ | [9 empty] | 14099

## ITEM_1.2
ANALISIS DE PRECIOS NO PREVISTOS
UNIVERSIDAD DE CUNDINAMRCA
ENTIDAD EJECUTORA: | [7 empty] | FECHA
CONTRATO No. : |  |  |  |  | DE
OBJETO DEL CONTRATO: |  | PRESUPUESTO ADECUACIÓN SALA DE DOCENTES SECCIONAL GIRARDOT
CONTRATISTA:
INTERVENTOR:
SUPERVISOR TÉCNICO DEL CONTRATO:
DATOS ESPECÍFICOS
ITEM | DESCRIPCIÓN | [6 empty] | GRUPO DE AJUSTE | UNIDAD | CANTIDAD
| DESMONTE MARCOS Y PUERTAS | [6 empty] | 1 | UND
I. EQUIPO
DESCRIPCIÓN |  |  |  | UNIDAD |  | TIPO |  | TARIFA/HORA | RENDIMIENTO | Vr. UNITARIO
VOLQUETA M3 |  |  |  | HR |  | GENERAL |  | 70067 | 10.4039 | 6734.6753
SUBTOTAL $ | [9 empty] | 6734.6753
II. MATERIALES
DESCRIPCIÓN | [6 empty] | UNIDAD | CANTIDAD | PRECIO UNIT. | Vr. UNITARIO
SUBTOTAL $ | [9 empty] | 0
III. TRANSPORTES
MATERIAL | [5 empty] | VOL. o PESO | DISTANCIA | M3 o Ton/Km | TARIFA | Vr. UNITARIO
SUBTOTAL $ | [9 empty] | 0
IV. MANO DE OBRA
TRABAJADOR | [5 empty] | JORNAL | PRESTACIONES | JORNAL TOTAL | RENDIMIENTO | Vr. UNITARIO
AYUDANTE (2) AA | [5 empty] | 85839.3182 | 220% | 188846.5 | 20 | 9442.325
SUBTOTAL $ | [9 empty] | 9442.325
TOTAL COSTO DIRECTO $ | [9 empty] | 16177
V. COSTOS INDIRECTOS
Descripción | [7 empty] | Porcentaje | Valor Total
ADMINISTRACION | [7 empty] | 19% | 3073.63
IMPREVISTOS | [7 empty] | 1% | 161.77
UTILIDAD | [7 empty] | 5% | 808.85
IVA SOBRE LA UTILIDAD | [7 empty] | 19% | 153.6815
SUBTOTAL $ | [9 empty] | 4197.9315
Precio Unitario Total Aproximado al peso $ | [9 empty] | 20375

## ITEM_1.3
ANALISIS DE PRECIOS NO PREVISTOS
UNIVERSIDAD DE CUNDINAMRCA
ENTIDAD EJECUTORA: | [7 empty] | FECHA
CONTRATO No. : |  |  |  |  | DE
OBJETO DEL CONTRATO: |  | PRESUPUESTO ADECUACIÓN SALA DE DOCENTES SECCIONAL GIRARDOT
CONTRATISTA:
INTERVENTOR:
SUPERVISOR TÉCNICO DEL CONTRATO:
DATOS ESPECÍFICOS
ITEM | DESCRIPCIÓN | [6 empty] | GRUPO DE AJUSTE | UNIDAD | CANTIDAD
| DESMONTE DE VENTANAS | [6 empty] | 1 | M2
I. EQUIPO
DESCRIPCIÓN |  |  |  | UNIDAD |  | TIPO |  | TARIFA/HORA | RENDIMIENTO | Vr. UNITARIO
VOLQUETA M3 |  |  |  | HR |  | GENERAL |  | 70067 | 15.4992 | 4520.6751
SUBTOTAL $ | [9 empty] | 4520.6751
II. MATERIALES
DESCRIPCIÓN | [6 empty] | UNIDAD | CANTIDAD | PRECIO UNIT. | Vr. UNITARIO
SUBTOTAL $ | [9 empty] | 0
III. TRANSPORTES
MATERIAL | [5 empty] | VOL. o PESO | DISTANCIA | M3 o Ton/Km | TARIFA | Vr. UNITARIO
SUBTOTAL $ | [9 empty] | 0
IV. MANO DE OBRA
TRABAJADOR | [5 empty] | JORNAL | PRESTACIONES | JORNAL TOTAL | RENDIMIENTO | Vr. UNITARIO
AYUDANTE (2) AA | [5 empty] | 85839.3182 | 220% | 188846.5 | 20 | 9442.325
SUBTOTAL $ | [9 empty] | 9442.325
TOTAL COSTO DIRECTO $ | [9 empty] | 13963
V. COSTOS INDIRECTOS
Descripción | [7 empty] | Porcentaje | Valor Total
ADMINISTRACION | [7 empty] | 19% | 2652.97
IMPREVISTOS | [7 empty] | 1% | 139.63
UTILIDAD | [7 empty] | 5% | 698.15
IVA SOBRE LA UTILIDAD | [7 empty] | 19% | 132.6485
SUBTOTAL $ | [9 empty] | 3623.3985
Precio Unitario Total Aproximado al peso $ | [9 empty] | 17586

## ITEM_1.4
ANALISIS DE PRECIOS NO PREVISTOS
UNIVERSIDAD DE CUNDINAMRCA
ENTIDAD EJECUTORA: | [7 empty] | FECHA
CONTRATO No. : |  |  |  |  | DE
OBJETO DEL CONTRATO: |  | PRESUPUESTO ADECUACIÓN SALA DE DOCENTES SECCIONAL GIRARDOT
CONTRATISTA:
INTERVENTOR:
SUPERVISOR TÉCNICO DEL CONTRATO:
DATOS ESPECÍFICOS
ITEM | DESCRIPCIÓN | [6 empty] | GRUPO DE AJUSTE | UNIDAD | CANTIDAD
| DESMONTE PUNTOS RED ELÉCTRICA EXISTENTE | [6 empty] | 1 | UND
I. EQUIPO
DESCRIPCIÓN |  |  |  | UNIDAD |  | TIPO |  | TARIFA/HORA | RENDIMIENTO | Vr. UNITARIO
VOLQUETA M3 |  |  |  | HR |  | GENERAL |  | 70067 | 40 | 1751.675
SUBTOTAL $ | [9 empty] | 1751.675
II. MATERIALES
DESCRIPCIÓN | [6 empty] | UNIDAD | CANTIDAD | PRECIO UNIT. | Vr. UNITARIO
SUBTOTAL $ | [9 empty] | 0
III. TRANSPORTES
MATERIAL | [5 empty] | VOL. o PESO | DISTANCIA | M3 o Ton/Km | TARIFA | Vr. UNITARIO
SUBTOTAL $ | [9 empty] | 0
IV. MANO DE OBRA
TRABAJADOR | [5 empty] | JORNAL | PRESTACIONES | JORNAL TOTAL | RENDIMIENTO | Vr. UNITARIO
AYUDANTE (2) AA | [5 empty] | 85839.3182 | 220% | 188846.5 | 40 | 4721.1625
SUBTOTAL $ | [9 empty] | 4721.1625
TOTAL COSTO DIRECTO $ | [9 empty] | 6473
V. COSTOS INDIRECTOS
Descripción | [7 empty] | Porcentaje | Valor Total
ADMINISTRACION | [7 empty] | 19% | 1229.87
IMPREVISTOS | [7 empty] | 1% | 64.73
UTILIDAD | [7 empty] | 5% | 323.65
IVA SOBRE LA UTILIDAD | [7 empty] | 19% | 61.4935
SUBTOTAL $ | [9 empty] | 1679.7435
Precio Unitario Total Aproximado al peso $ | [9 empty] | 8153

## ITEM_1.5
ANALISIS DE PRECIOS NO PREVISTOS
UNIVERSIDAD DE CUNDINAMRCA
ENTIDAD EJECUTORA: | [7 empty] | FECHA
CONTRATO No. : |  |  |  |  | DE
OBJETO DEL CONTRATO: |  | PRESUPUESTO ADECUACIÓN SALA DE DOCENTES SECCIONAL GIRARDOT
CONTRATISTA:
INTERVENTOR:
SUPERVISOR TÉCNICO DEL CONTRATO:
DATOS ESPECÍFICOS
ITEM | DESCRIPCIÓN | [6 empty] | GRUPO DE AJUSTE | UNIDAD | CANTIDAD
| DESMONTE APARATOS SANITARIOS | [6 empty] | 1 | UND
I. EQUIPO
DESCRIPCIÓN |  |  |  | UNIDAD |  | TIPO |  | TARIFA/HORA | RENDIMIENTO | Vr. UNITARIO
VOLQUETA M3 |  |  |  | HR |  | GENERAL |  | 70067 | 10.2642 | 6826.35
SUBTOTAL $ | [9 empty] | 6826.35
II. MATERIALES
DESCRIPCIÓN | [6 empty] | UNIDAD | CANTIDAD | PRECIO UNIT. | Vr. UNITARIO
SUBTOTAL $ | [9 empty] | 0
III. TRANSPORTES
MATERIAL | [5 empty] | VOL. o PESO | DISTANCIA | M3 o Ton/Km | TARIFA | Vr. UNITARIO
SUBTOTAL $ | [9 empty] | 0
IV. MANO DE OBRA
TRABAJADOR | [5 empty] | JORNAL | PRESTACIONES | JORNAL TOTAL | RENDIMIENTO | Vr. UNITARIO
AYUDANTE (2) AA | [5 empty] | 85839.3182 | 220% | 188846.5 | 10 | 18884.65
SUBTOTAL $ | [9 empty] | 18884.65
TOTAL COSTO DIRECTO $ | [9 empty] | 25711
V. COSTOS INDIRECTOS
Descripción | [7 empty] | Porcentaje | Valor Total
ADMINISTRACION | [7 empty] | 19% | 4885.09
IMPREVISTOS | [7 empty] | 1% | 257.11
UTILIDAD | [7 empty] | 5% | 1285.55
IVA SOBRE LA UTILIDAD | [7 empty] | 19% | 244.2545
SUBTOTAL $ | [9 empty] | 6672.0045
Precio Unitario Total Aproximado al peso $ | [9 empty] | 32383

## ITEM_1.6
ANALISIS DE PRECIOS NO PREVISTOS
UNIVERSIDAD DE CUNDINAMRCA
ENTIDAD EJECUTORA: | [7 empty] | FECHA
CONTRATO No. : |  |  |  |  | DE
OBJETO DEL CONTRATO: |  | PRESUPUESTO ADECUACIÓN SALA DE DOCENTES SECCIONAL GIRARDOT
CONTRATISTA:
INTERVENTOR:
SUPERVISOR TÉCNICO DEL CONTRATO:
DATOS ESPECÍFICOS
ITEM | DESCRIPCIÓN | [6 empty] | GRUPO DE AJUSTE | UNIDAD | CANTIDAD
| DEMOLICIÓN BALDOSA DE PISO H=0.04 M | [6 empty] | 1 | M2
I. EQUIPO
DESCRIPCIÓN |  |  |  | UNIDAD |  | TIPO |  | TARIFA/HORA | RENDIMIENTO | Vr. UNITARIO
VOLQUETA M3 |  |  |  | HR |  | GENERAL |  | 70067 | 91.5277 | 765.5278
SUBTOTAL $ | [9 empty] | 765.5278
II. MATERIALES
DESCRIPCIÓN | [6 empty] | UNIDAD | CANTIDAD | PRECIO UNIT. | Vr. UNITARIO
SUBTOTAL $ | [9 empty] | 0
III. TRANSPORTES
MATERIAL | [5 empty] | VOL. o PESO | DISTANCIA | M3 o Ton/Km | TARIFA | Vr. UNITARIO
SUBTOTAL $ | [9 empty] | 0
IV. MANO DE OBRA
TRABAJADOR | [5 empty] | JORNAL | PRESTACIONES | JORNAL TOTAL | RENDIMIENTO | Vr. UNITARIO
AYUDANTE (2) AA | [5 empty] | 85839.3182 | 220% | 188846.5 | 18 | 10491.4722
SUBTOTAL $ | [9 empty] | 10491.4722
TOTAL COSTO DIRECTO $ | [9 empty] | 11257
V. COSTOS INDIRECTOS
Descripción | [7 empty] | Porcentaje | Valor Total
ADMINISTRACION | [7 empty] | 19% | 2138.83
IMPREVISTOS | [7 empty] | 1% | 112.57
UTILIDAD | [7 empty] | 5% | 562.85
IVA SOBRE LA UTILIDAD | [7 empty] | 19% | 106.9415
SUBTOTAL $ | [9 empty] | 2921.1915
Precio Unitario Total Aproximado al peso $ | [9 empty] | 14178

## ITEM_1.7
ANALISIS DE PRECIOS NO PREVISTOS
UNIVERSIDAD DE CUNDINAMRCA
ENTIDAD EJECUTORA: | [7 empty] | FECHA
CONTRATO No. : |  |  |  |  | DE
OBJETO DEL CONTRATO: |  | PRESUPUESTO ADECUACIÓN SALA DE DOCENTES SECCIONAL GIRARDOT
CONTRATISTA:
INTERVENTOR:
SUPERVISOR TÉCNICO DEL CONTRATO:
DATOS ESPECÍFICOS
ITEM | DESCRIPCIÓN | [6 empty] | GRUPO DE AJUSTE | UNIDAD | CANTIDAD
| DEMOLICIÓN DE GUARDAESCOBA | [6 empty] | 1 | ML
I. EQUIPO
DESCRIPCIÓN |  |  |  | UNIDAD |  | TIPO |  | TARIFA/HORA | RENDIMIENTO | Vr. UNITARIO
VOLQUETA M3 |  |  |  | HR |  | GENERAL |  | 70067 | 400 | 175.1675
SUBTOTAL $ | [9 empty] | 175.1675
II. MATERIALES
DESCRIPCIÓN | [6 empty] | UNIDAD | CANTIDAD | PRECIO UNIT. | Vr. UNITARIO
SUBTOTAL $ | [9 empty] | 0
III. TRANSPORTES
MATERIAL | [5 empty] | VOL. o PESO | DISTANCIA | M3 o Ton/Km | TARIFA | Vr. UNITARIO
SUBTOTAL $ | [9 empty] | 0
IV. MANO DE OBRA
TRABAJADOR | [5 empty] | JORNAL | PRESTACIONES | JORNAL TOTAL | RENDIMIENTO | Vr. UNITARIO
AYUDANTE (2) AA | [5 empty] | 85839.3182 | 220% | 188846.5 | 41.0551 | 4599.8326
SUBTOTAL $ | [9 empty] | 4599.8326
TOTAL COSTO DIRECTO $ | [9 empty] | 4775
V. COSTOS INDIRECTOS
Descripción | [7 empty] | Porcentaje | Valor Total
ADMINISTRACION | [7 empty] | 19% | 907.25
IMPREVISTOS | [7 empty] | 1% | 47.75
UTILIDAD | [7 empty] | 5% | 238.75
IVA SOBRE LA UTILIDAD | [7 empty] | 19% | 45.3625
SUBTOTAL $ | [9 empty] | 1239.1125
Precio Unitario Total Aproximado al peso $ | [9 empty] | 6014

## ITEM_1.8
ANALISIS DE PRECIOS NO PREVISTOS
UNIVERSIDAD DE CUNDINAMRCA
ENTIDAD EJECUTORA: | [7 empty] | FECHA
CONTRATO No. : |  |  |  |  | DE
OBJETO DEL CONTRATO: |  | PRESUPUESTO ADECUACIÓN SALA DE DOCENTES SECCIONAL GIRARDOT
CONTRATISTA:
INTERVENTOR:
SUPERVISOR TÉCNICO DEL CONTRATO:
DATOS ESPECÍFICOS
ITEM | DESCRIPCIÓN | [6 empty] | GRUPO DE AJUSTE | UNIDAD | CANTIDAD
| DEMOLICIÓN ENCHAPE MURO | [6 empty] | 1 | M2
I. EQUIPO
DESCRIPCIÓN |  |  |  | UNIDAD |  | TIPO |  | TARIFA/HORA | RENDIMIENTO | Vr. UNITARIO
VOLQUETA M3 |  |  |  | HR |  | GENERAL |  | 70067 | 100 | 700.67
SUBTOTAL $ | [9 empty] | 700.67
II. MATERIALES
DESCRIPCIÓN | [6 empty] | UNIDAD | CANTIDAD | PRECIO UNIT. | Vr. UNITARIO
SUBTOTAL $ | [9 empty] | 0
III. TRANSPORTES
MATERIAL | [5 empty] | VOL. o PESO | DISTANCIA | M3 o Ton/Km | TARIFA | Vr. UNITARIO
SUBTOTAL $ | [9 empty] | 0
IV. MANO DE OBRA
TRABAJADOR | [5 empty] | JORNAL | PRESTACIONES | JORNAL TOTAL | RENDIMIENTO | Vr. UNITARIO
AYUDANTE (2) AA | [5 empty] | 85839.3182 | 220% | 188846.5 | 23.8794 | 7908.329
SUBTOTAL $ | [9 empty] | 7908.329
TOTAL COSTO DIRECTO $ | [9 empty] | 8609
V. COSTOS INDIRECTOS
Descripción | [7 empty] | Porcentaje | Valor Total
ADMINISTRACION | [7 empty] | 19% | 1635.71
IMPREVISTOS | [7 empty] | 1% | 86.09
UTILIDAD | [7 empty] | 5% | 430.45
IVA SOBRE LA UTILIDAD | [7 empty] | 19% | 81.7855
SUBTOTAL $ | [9 empty] | 2234.0355
Precio Unitario Total Aproximado al peso $ | [9 empty] | 10843

## ITEM_1.9
ANALISIS DE PRECIOS NO PREVISTOS
UNIVERSIDAD DE CUNDINAMRCA
ENTIDAD EJECUTORA: | [7 empty] | FECHA
CONTRATO No. : |  |  |  |  | DE
OBJETO DEL CONTRATO: |  | PRESUPUESTO ADECUACIÓN SALA DE DOCENTES SECCIONAL GIRARDOT
CONTRATISTA:
INTERVENTOR:
SUPERVISOR TÉCNICO DEL CONTRATO:
DATOS ESPECÍFICOS
ITEM | DESCRIPCIÓN | [6 empty] | GRUPO DE AJUSTE | UNIDAD | CANTIDAD
| DEMOLICIÓN PAÑETE MURO | [6 empty] | 1 | M2
I. EQUIPO
DESCRIPCIÓN |  |  |  | UNIDAD |  | TIPO |  | TARIFA/HORA | RENDIMIENTO | Vr. UNITARIO
VOLQUETA M3 |  |  |  | HR |  | GENERAL |  | 70067 | 50 | 1401.34
SUBTOTAL $ | [9 empty] | 1401.34
II. MATERIALES
DESCRIPCIÓN | [6 empty] | UNIDAD | CANTIDAD | PRECIO UNIT. | Vr. UNITARIO
SUBTOTAL $ | [9 empty] | 0
III. TRANSPORTES
MATERIAL | [5 empty] | VOL. o PESO | DISTANCIA | M3 o Ton/Km | TARIFA | Vr. UNITARIO
SUBTOTAL $ | [9 empty] | 0
IV. MANO DE OBRA
TRABAJADOR | [5 empty] | JORNAL | PRESTACIONES | JORNAL TOTAL | RENDIMIENTO | Vr. UNITARIO
AYUDANTE (2) AA | [5 empty] | 85839.3182 | 220% | 188846.5 | 23.9907 | 7871.66
SUBTOTAL $ | [9 empty] | 7871.66
TOTAL COSTO DIRECTO $ | [9 empty] | 9273
V. COSTOS INDIRECTOS
Descripción | [7 empty] | Porcentaje | Valor Total
ADMINISTRACION | [7 empty] | 19% | 1761.87
IMPREVISTOS | [7 empty] | 1% | 92.73
UTILIDAD | [7 empty] | 5% | 463.65
IVA SOBRE LA UTILIDAD | [7 empty] | 19% | 88.0935
SUBTOTAL $ | [9 empty] | 2406.3435
Precio Unitario Total Aproximado al peso $ | [9 empty] | 11679

## ITEM_1.10
ANALISIS DE PRECIOS NO PREVISTOS
UNIVERSIDAD DE CUNDINAMRCA
ENTIDAD EJECUTORA: | [7 empty] | FECHA
CONTRATO No. : |  |  |  |  | DE
OBJETO DEL CONTRATO: |  | PRESUPUESTO ADECUACIÓN SALA DE DOCENTES SECCIONAL GIRARDOT
CONTRATISTA:
INTERVENTOR:
SUPERVISOR TÉCNICO DEL CONTRATO:
DATOS ESPECÍFICOS
ITEM | DESCRIPCIÓN | [6 empty] | GRUPO DE AJUSTE | UNIDAD | CANTIDAD
| DESMONTE MUROS SECOS | [6 empty] | 1 | M2
I. EQUIPO
DESCRIPCIÓN |  |  |  | UNIDAD |  | TIPO |  | TARIFA/HORA | RENDIMIENTO | Vr. UNITARIO
VOLQUETA M3 |  |  |  | HR |  | GENERAL |  | 70067 | 25 | 2802.68
HERRAMIENTA MENOR |  |  |  | GL |  | GENERAL |  | 1653.832 | 1
SUBTOTAL $ | [9 empty] | 2802.68
II. MATERIALES
DESCRIPCIÓN | [6 empty] | UNIDAD | CANTIDAD | PRECIO UNIT. | Vr. UNITARIO
SUBTOTAL $ | [9 empty] | 0
III. TRANSPORTES
MATERIAL | [5 empty] | VOL. o PESO | DISTANCIA | M3 o Ton/Km | TARIFA | Vr. UNITARIO
SUBTOTAL $ | [9 empty] | 0
IV. MANO DE OBRA
TRABAJADOR | [5 empty] | JORNAL | PRESTACIONES | JORNAL TOTAL | RENDIMIENTO | Vr. UNITARIO
AYUDANTE (2) AA | [5 empty] | 85839.3182 | 220% | 188846.5 | 11.4187 | 16538.32
SUBTOTAL $ | [9 empty] | 16538.32
TOTAL COSTO DIRECTO $ | [9 empty] | 19341
V. COSTOS INDIRECTOS
Descripción | [7 empty] | Porcentaje | Valor Total
ADMINISTRACION | [7 empty] | 19% | 3674.79
IMPREVISTOS | [7 empty] | 1% | 193.41
UTILIDAD | [7 empty] | 5% | 967.05
IVA SOBRE LA UTILIDAD | [7 empty] | 19% | 183.7395
SUBTOTAL $ | [9 empty] | 5018.9895
Precio Unitario Total Aproximado al peso $ | [9 empty] | 24360

## ITEM_1.11
ANALISIS DE PRECIOS NO PREVISTOS
UNIVERSIDAD DE CUNDINAMRCA
ENTIDAD EJECUTORA: | [7 empty] | FECHA
CONTRATO No. : |  |  |  |  | DE
OBJETO DEL CONTRATO: |  | PRESUPUESTO ADECUACIÓN SALA DE DOCENTES SECCIONAL GIRARDOT
CONTRATISTA:
INTERVENTOR:
SUPERVISOR TÉCNICO DEL CONTRATO:
DATOS ESPECÍFICOS
ITEM | DESCRIPCIÓN | [6 empty] | GRUPO DE AJUSTE | UNIDAD | CANTIDAD
| DEMOLICIÓN PLACA PISO 0.10M | [6 empty] | 1 | M2
I. EQUIPO
DESCRIPCIÓN |  |  |  | UNIDAD |  | TIPO |  | TARIFA/HORA | RENDIMIENTO | Vr. UNITARIO
VOLQUETA M3 |  |  |  | HR |  | GENERAL |  | 70067 | 24 | 2919.4583
SUBTOTAL $ | [9 empty] | 2919.4583
II. MATERIALES
DESCRIPCIÓN | [6 empty] | UNIDAD | CANTIDAD | PRECIO UNIT. | Vr. UNITARIO
SUBTOTAL $ | [9 empty] | 0
III. TRANSPORTES
MATERIAL | [5 empty] | VOL. o PESO | DISTANCIA | M3 o Ton/Km | TARIFA | Vr. UNITARIO
SUBTOTAL $ | [9 empty] | 0
IV. MANO DE OBRA
TRABAJADOR | [5 empty] | JORNAL | PRESTACIONES | JORNAL TOTAL | RENDIMIENTO | Vr. UNITARIO
AYUDANTE (1) AA | [5 empty] | 42915.0019 | 220% | 94413.0042 | 6.1 | 15477.5417
SUBTOTAL $ | [9 empty] | 15477.5417
TOTAL COSTO DIRECTO $ | [9 empty] | 18397
V. COSTOS INDIRECTOS
Descripción | [7 empty] | Porcentaje | Valor Total
ADMINISTRACION | [7 empty] | 19% | 3495.43
IMPREVISTOS | [7 empty] | 1% | 183.97
UTILIDAD | [7 empty] | 5% | 919.85
IVA SOBRE LA UTILIDAD | [7 empty] | 19% | 174.7715
SUBTOTAL $ | [9 empty] | 4774.0215
Precio Unitario Total Aproximado al peso $ | [9 empty] | 23171

## ITEM_1.12
ANALISIS DE PRECIOS NO PREVISTOS
UNIVERSIDAD DE CUNDINAMRCA
ENTIDAD EJECUTORA: | [7 empty] | FECHA
CONTRATO No. : |  |  |  |  | DE
OBJETO DEL CONTRATO: |  | PRESUPUESTO ADECUACIÓN SALA DE DOCENTES SECCIONAL GIRARDOT
CONTRATISTA:
INTERVENTOR:
SUPERVISOR TÉCNICO DEL CONTRATO:
DATOS ESPECÍFICOS
ITEM | DESCRIPCIÓN | [6 empty] | GRUPO DE AJUSTE | UNIDAD | CANTIDAD
| REPLANTEO MANUAL | [6 empty] | 1 | M2
I. EQUIPO
DESCRIPCIÓN |  |  |  | UNIDAD |  | TIPO |  | TARIFA/HORA | RENDIMIENTO | Vr. UNITARIO
SUBTOTAL $ | [9 empty] | 0
II. MATERIALES
DESCRIPCIÓN | [6 empty] | UNIDAD | CANTIDAD | PRECIO UNIT. | Vr. UNITARIO
HERRAMIENTA MENOR | [6 empty] | GL | 1 | 1024 | 1024
SUBTOTAL $ | [9 empty] | 1024
III. TRANSPORTES
MATERIAL | [5 empty] | VOL. o PESO | DISTANCIA | M3 o Ton/Km | TARIFA | Vr. UNITARIO
SUBTOTAL $ | [9 empty] | 0
IV. MANO DE OBRA
TRABAJADOR | [5 empty] | JORNAL | PRESTACIONES | JORNAL TOTAL | RENDIMIENTO | Vr. UNITARIO
MANO DE OBRA AA | [5 empty] | 122202.9545 | 220% | 268846.5 | 40 | 6721.1625
SUBTOTAL $ | [9 empty] | 6721.1625
TOTAL COSTO DIRECTO $ | [9 empty] | 7745
V. COSTOS INDIRECTOS
Descripción | [7 empty] | Porcentaje | Valor Total
ADMINISTRACION | [7 empty] | 19% | 1471.55
IMPREVISTOS | [7 empty] | 1% | 77.45
UTILIDAD | [7 empty] | 5% | 387.25
IVA SOBRE LA UTILIDAD | [7 empty] | 19% | 73.5775
SUBTOTAL $ | [9 empty] | 2009.8275
Precio Unitario Total Aproximado al peso $ | [9 empty] | 9755

## ITEM_1.13
ANALISIS DE PRECIOS NO PREVISTOS
UNIVERSIDAD DE CUNDINAMRCA
ENTIDAD EJECUTORA: | [7 empty] | FECHA
CONTRATO No. : |  |  |  |  | DE
OBJETO DEL CONTRATO: |  | PRESUPUESTO ADECUACIÓN SALA DE DOCENTES SECCIONAL GIRARDOT
CONTRATISTA:
INTERVENTOR:
SUPERVISOR TÉCNICO DEL CONTRATO:
DATOS ESPECÍFICOS
ITEM | DESCRIPCIÓN | [6 empty] | GRUPO DE AJUSTE | UNIDAD | CANTIDAD
| DEMOLICIÓN MUROS EN MAMPOSTERÍA 0.15 M | [6 empty] | 1 | M2
I. EQUIPO
DESCRIPCIÓN |  |  |  | UNIDAD |  | TIPO |  | TARIFA/HORA | RENDIMIENTO | Vr. UNITARIO
VOLQUETA M3 |  |  |  | HR |  | GENERAL |  | 70067 | 17 | 4121.5882
SUBTOTAL $ | [9 empty] | 4121.5882
II. MATERIALES
DESCRIPCIÓN | [6 empty] | UNIDAD | CANTIDAD | PRECIO UNIT. | Vr. UNITARIO
SUBTOTAL $ | [9 empty] | 0
III. TRANSPORTES
MATERIAL | [5 empty] | VOL. o PESO | DISTANCIA | M3 o Ton/Km | TARIFA | Vr. UNITARIO
SUBTOTAL $ | [9 empty] | 0
IV. MANO DE OBRA
TRABAJADOR | [5 empty] | JORNAL | PRESTACIONES | JORNAL TOTAL | RENDIMIENTO | Vr. UNITARIO
AYUDANTE (2) AA | [5 empty] | 85839.3182 | 220% | 188846.5 | 15.1108 | 12497.4124
SUBTOTAL $ | [9 empty] | 12497.4124
TOTAL COSTO DIRECTO $ | [9 empty] | 16619
V. COSTOS INDIRECTOS
Descripción | [7 empty] | Porcentaje | Valor Total
ADMINISTRACION | [7 empty] | 19% | 3157.61
IMPREVISTOS | [7 empty] | 1% | 166.19
UTILIDAD | [7 empty] | 5% | 830.95
IVA SOBRE LA UTILIDAD | [7 empty] | 19% | 157.8805
SUBTOTAL $ | [9 empty] | 4312.6305
Precio Unitario Total Aproximado al peso $ | [9 empty] | 20932

## ITEM_1.14
ANALISIS DE PRECIOS NO PREVISTOS
UNIVERSIDAD DE CUNDINAMRCA
ENTIDAD EJECUTORA: | [7 empty] | FECHA
CONTRATO No. : |  |  |  |  | DE
OBJETO DEL CONTRATO: |  | PRESUPUESTO ADECUACIÓN SALA DE DOCENTES SECCIONAL GIRARDOT
CONTRATISTA:
INTERVENTOR:
SUPERVISOR TÉCNICO DEL CONTRATO:
DATOS ESPECÍFICOS
ITEM | DESCRIPCIÓN | [6 empty] | GRUPO DE AJUSTE | UNIDAD | CANTIDAD
| CERCA EN TELA VERDE H = 2.10 M | [6 empty] | 1 | ML
I. EQUIPO
DESCRIPCIÓN |  |  |  | UNIDAD |  | TIPO |  | TARIFA/HORA | RENDIMIENTO | Vr. UNITARIO
SUBTOTAL $ | [9 empty] | 0
II. MATERIALES
DESCRIPCIÓN | [6 empty] | UNIDAD | CANTIDAD | PRECIO UNIT. | Vr. UNITARIO
VARA CLAVO | [6 empty] | ML | 2 | 2301 | 4602
PUNTILLA CON CABEZA DE 2" | [6 empty] | LB | 0.09 | 5162 | 464.58
TIRAS DE ALISTADO 3X3X3 | [6 empty] | UND | 1.4 | 3308 | 4631.2
TELA VERDE | [6 empty] | ML | 1 | 3200 | 3200
CONCRETO DE 2000PSI | [6 empty] | M3 | 0.01 | 310036 | 3100.36
SUBTOTAL $ | [9 empty] | 15998.14
III. TRANSPORTES
MATERIAL | [5 empty] | VOL. o PESO | DISTANCIA | M3 o Ton/Km | TARIFA | Vr. UNITARIO
SUBTOTAL $ | [9 empty] | 0
IV. MANO DE OBRA
TRABAJADOR | [5 empty] | JORNAL | PRESTACIONES | JORNAL TOTAL | RENDIMIENTO | Vr. UNITARIO
AYUDANTE (2) AA | [5 empty] | 93129.3818 | 220% | 204884.64 | 24 | 8536.86
SUBTOTAL $ | [9 empty] | 8536.86
TOTAL COSTO DIRECTO $ | [9 empty] | 24535
V. COSTOS INDIRECTOS
Descripción | [7 empty] | Porcentaje | Valor Total
ADMINISTRACION | [7 empty] | 19% | 4661.65
IMPREVISTOS | [7 empty] | 1% | 245.35
UTILIDAD | [7 empty] | 5% | 1226.75
IVA SOBRE LA UTILIDAD | [7 empty] | 19% | 233.0825
SUBTOTAL $ | [9 empty] | 6366.8325
Precio Unitario Total Aproximado al peso $ | [9 empty] | 30902

## ITEM_1.15
ANALISIS DE PRECIOS NO PREVISTOS
UNIVERSIDAD DE CUNDINAMRCA
ENTIDAD EJECUTORA: | [7 empty] | FECHA
CONTRATO No. : |  |  |  |  | DE
OBJETO DEL CONTRATO: |  | PRESUPUESTO ADECUACIÓN SALA DE DOCENTES SECCIONAL GIRARDOT
CONTRATISTA:
INTERVENTOR:
SUPERVISOR TÉCNICO DEL CONTRATO:
DATOS ESPECÍFICOS
ITEM | DESCRIPCIÓN | [6 empty] | GRUPO DE AJUSTE | UNIDAD | CANTIDAD
| DESMONTE DE CANALETA EXISTENTE | [6 empty] | 1 | ML
I. EQUIPO
DESCRIPCIÓN |  |  |  | UNIDAD |  | TIPO |  | TARIFA/HORA | RENDIMIENTO | Vr. UNITARIO
VOLQUETA M3 |  |  |  | HR |  | GENERAL |  | 70067 | 50 | 1401.34
HERRAMIENTA MENOR |  |  |  | GL |  | GENERAL |  | 1024.4232 | 1 | 1024.4232
SECCION DE ANDAMIOS |  |  |  | DIA |  | GENERAL |  | 12000 | 5 | 2400
SUBTOTAL $ | [9 empty] | 4825.7632
II. MATERIALES
DESCRIPCIÓN | [6 empty] | UNIDAD | CANTIDAD | PRECIO UNIT. | Vr. UNITARIO
SUBTOTAL $ | [9 empty] | 0
III. TRANSPORTES
MATERIAL | [5 empty] | VOL. o PESO | DISTANCIA | M3 o Ton/Km | TARIFA | Vr. UNITARIO
SUBTOTAL $ | [9 empty] | 0
IV. MANO DE OBRA
TRABAJADOR | [5 empty] | JORNAL | PRESTACIONES | JORNAL TOTAL | RENDIMIENTO | Vr. UNITARIO
AYUDANTE (2) AA | [5 empty] | 93129.3818 | 220% | 204884.64 | 20 | 10244.232
SUBTOTAL $ | [9 empty] | 10244.232
TOTAL COSTO DIRECTO $ | [9 empty] | 15070
V. COSTOS INDIRECTOS
Descripción | [7 empty] | Porcentaje | Valor Total
ADMINISTRACION | [7 empty] | 19% | 2863.3
IMPREVISTOS | [7 empty] | 1% | 150.7
UTILIDAD | [7 empty] | 5% | 753.5
IVA SOBRE LA UTILIDAD | [7 empty] | 19% | 143.165
SUBTOTAL $ | [9 empty] | 3910.665
Precio Unitario Total Aproximado al peso $ | [9 empty] | 18981

## ITEM_1.16
ANALISIS DE PRECIOS NO PREVISTOS
UNIVERSIDAD DE CUNDINAMRCA
ENTIDAD EJECUTORA: | [7 empty] | FECHA
CONTRATO No. : |  |  |  |  | DE
OBJETO DEL CONTRATO: |  | PRESUPUESTO ADECUACIÓN SALA DE DOCENTES SECCIONAL GIRARDOT
CONTRATISTA:
INTERVENTOR:
SUPERVISOR TÉCNICO DEL CONTRATO:
DATOS ESPECÍFICOS
ITEM | DESCRIPCIÓN | [6 empty] | GRUPO DE AJUSTE | UNIDAD | CANTIDAD
| DESMONTE DE CUBIERTAS (ASBESTO CEMENTO) | [6 empty] | 1 | M2
I. EQUIPO
DESCRIPCIÓN |  |  |  | UNIDAD |  | TIPO |  | TARIFA/HORA | RENDIMIENTO | Vr. UNITARIO
VOLQUETA M3 |  |  |  | HR |  | GENERAL |  | 70067 | 20 | 3503.35
SUBTOTAL $ | [9 empty] | 3503.35
II. MATERIALES
DESCRIPCIÓN | [6 empty] | UNIDAD | CANTIDAD | PRECIO UNIT. | Vr. UNITARIO
SUBTOTAL $ | [9 empty] | 0
III. TRANSPORTES
MATERIAL | [5 empty] | VOL. o PESO | DISTANCIA | M3 o Ton/Km | TARIFA | Vr. UNITARIO
SUBTOTAL $ | [9 empty] | 0
IV. MANO DE OBRA
TRABAJADOR | [5 empty] | JORNAL | PRESTACIONES | JORNAL TOTAL | RENDIMIENTO | Vr. UNITARIO
AYUDANTE (2) AA | [5 empty] | 93129.3818 | 220% | 204884.64 | 19.6784 | 10411.65
SUBTOTAL $ | [9 empty] | 10411.65
TOTAL COSTO DIRECTO $ | [9 empty] | 13915
V. COSTOS INDIRECTOS
Descripción | [7 empty] | Porcentaje | Valor Total
ADMINISTRACION | [7 empty] | 19% | 2643.85
IMPREVISTOS | [7 empty] | 1% | 139.15
UTILIDAD | [7 empty] | 5% | 695.75
IVA SOBRE LA UTILIDAD | [7 empty] | 19% | 132.1925
SUBTOTAL $ | [9 empty] | 3610.9425
Precio Unitario Total Aproximado al peso $ | [9 empty] | 17526

## ITEM_1.18
ANALISIS DE PRECIOS NO PREVISTOS
UNIVERSIDAD DE CUNDINAMRCA
ENTIDAD EJECUTORA: | [7 empty] | FECHA
CONTRATO No. : |  |  |  |  | DE
OBJETO DEL CONTRATO: |  | PRESUPUESTO ADECUACIÓN SALA DE DOCENTES SECCIONAL GIRARDOT
CONTRATISTA:
INTERVENTOR:
SUPERVISOR TÉCNICO DEL CONTRATO:
DATOS ESPECÍFICOS
ITEM | DESCRIPCIÓN | [6 empty] | GRUPO DE AJUSTE | UNIDAD | CANTIDAD
| DESMONTE DE LUMINARIAS | [6 empty] | 1 | UND
I. EQUIPO
DESCRIPCIÓN |  |  |  | UNIDAD |  | TIPO |  | TARIFA/HORA | RENDIMIENTO | Vr. UNITARIO
VOLQUETA M3 |  |  |  | HR |  | GENERAL |  | 70067 | 60 | 1167.7833
SUBTOTAL $ | [9 empty] | 1167.7833
II. MATERIALES
DESCRIPCIÓN | [6 empty] | UNIDAD | CANTIDAD | PRECIO UNIT. | Vr. UNITARIO
SUBTOTAL $ | [9 empty] | 0
III. TRANSPORTES
MATERIAL | [5 empty] | VOL. o PESO | DISTANCIA | M3 o Ton/Km | TARIFA | Vr. UNITARIO
SUBTOTAL $ | [9 empty] | 0
IV. MANO DE OBRA
TRABAJADOR | [5 empty] | JORNAL | PRESTACIONES | JORNAL TOTAL | RENDIMIENTO | Vr. UNITARIO
AYUDANTE (2) AA | [5 empty] | 85839.3182 | 220% | 188846.5 | 60 | 3147.4417
SUBTOTAL $ | [9 empty] | 3147.4417
TOTAL COSTO DIRECTO $ | [9 empty] | 4315
V. COSTOS INDIRECTOS
Descripción | [7 empty] | Porcentaje | Valor Total
ADMINISTRACION | [7 empty] | 19% | 819.85
IMPREVISTOS | [7 empty] | 1% | 43.15
UTILIDAD | [7 empty] | 5% | 215.75
IVA SOBRE LA UTILIDAD | [7 empty] | 19% | 40.9925
SUBTOTAL $ | [9 empty] | 1119.7425
Precio Unitario Total Aproximado al peso $ | [9 empty] | 5435

## ITEM_2.1
ANALISIS DE PRECIOS NO PREVISTOS
UNIVERSIDAD DE CUNDINAMRCA
ENTIDAD EJECUTORA: | [7 empty] | FECHA
CONTRATO No. : |  |  |  |  | DE
OBJETO DEL CONTRATO: |  | PRESUPUESTO ADECUACIÓN SALA DE DOCENTES SECCIONAL GIRARDOT
CONTRATISTA:
INTERVENTOR:
SUPERVISOR TÉCNICO DEL CONTRATO:
DATOS ESPECÍFICOS
ITEM | DESCRIPCIÓN | [6 empty] | GRUPO DE AJUSTE | UNIDAD | CANTIDAD
| ALISTADO ENDURECIDO 1:3, E=0.04 | [6 empty] | 1 | M2
I. EQUIPO
DESCRIPCIÓN |  |  |  | UNIDAD |  | TIPO |  | TARIFA/HORA | RENDIMIENTO | Vr. UNITARIO
SUBTOTAL $ | [9 empty] | 0
II. MATERIALES
DESCRIPCIÓN | [6 empty] | UNIDAD | CANTIDAD | PRECIO UNIT. | Vr. UNITARIO
AGUA | [6 empty] | LT | 10 | 58 | 580
ARENA LAVADA DE PEÑA EN MUNICIPIO | [6 empty] | M3 | 0.05 | 49807 | 2490.35
CEMENTO GRIS | [6 empty] | KG | 19 | 690 | 13110
ROCKTOP ROJO | [6 empty] | KG | 3.5 | 2445 | 8557.5
SUBTOTAL $ | [9 empty] | 24737.85
III. TRANSPORTES
MATERIAL | [5 empty] | VOL. o PESO | DISTANCIA | M3 o Ton/Km | TARIFA | Vr. UNITARIO
SUBTOTAL $ | [9 empty] | 0
IV. MANO DE OBRA
TRABAJADOR | [5 empty] | JORNAL | PRESTACIONES | JORNAL TOTAL | RENDIMIENTO | Vr. UNITARIO
MANO DE OBRA (AA) | [5 empty] | 113019.6477 | 220% | 248643.225 | 11.5 | 21621.15
SUBTOTAL $ | [9 empty] | 21621.15
TOTAL COSTO DIRECTO $ | [9 empty] | 46359
V. COSTOS INDIRECTOS
Descripción | [7 empty] | Porcentaje | Valor Total
ADMINISTRACION | [7 empty] | 19% | 8808.21
IMPREVISTOS | [7 empty] | 1% | 463.59
UTILIDAD | [7 empty] | 5% | 2317.95
IVA SOBRE LA UTILIDAD | [7 empty] | 19% | 440.4105
SUBTOTAL $ | [9 empty] | 12030.1605
Precio Unitario Total Aproximado al peso $ | [9 empty] | 58389

## ITEM_2.2
ANALISIS DE PRECIOS NO PREVISTOS
UNIVERSIDAD DE CUNDINAMRCA
ENTIDAD EJECUTORA: | [7 empty] | FECHA
CONTRATO No. : |  |  |  |  | DE
OBJETO DEL CONTRATO: |  | PRESUPUESTO ADECUACIÓN SALA DE DOCENTES SECCIONAL GIRARDOT
CONTRATISTA:
INTERVENTOR:
SUPERVISOR TÉCNICO DEL CONTRATO:
DATOS ESPECÍFICOS
ITEM | DESCRIPCIÓN | [6 empty] | GRUPO DE AJUSTE | UNIDAD | CANTIDAD
| ALISTADO PISOS 1:3, E= 0.04 | [6 empty] | 1 | M2
I. EQUIPO
DESCRIPCIÓN |  |  |  | UNIDAD |  | TIPO |  | TARIFA/HORA | RENDIMIENTO | Vr. UNITARIO
SUBTOTAL $ | [9 empty] | 0
II. MATERIALES
DESCRIPCIÓN | [6 empty] | UNIDAD | CANTIDAD | PRECIO UNIT. | Vr. UNITARIO
AGUA | [6 empty] | LT | 10 | 58 | 580
ARENA LAVADA DE PEÑA EN MUNICIPIO | [6 empty] | M3 | 0.1 | 49807 | 4980.7
CEMENTO GRIS | [6 empty] | KG | 19 | 690 | 13110
SUBTOTAL $ | [9 empty] | 18670.7
III. TRANSPORTES
MATERIAL | [5 empty] | VOL. o PESO | DISTANCIA | M3 o Ton/Km | TARIFA | Vr. UNITARIO
SUBTOTAL $ | [9 empty] | 0
IV. MANO DE OBRA
TRABAJADOR | [5 empty] | JORNAL | PRESTACIONES | JORNAL TOTAL | RENDIMIENTO | Vr. UNITARIO
MANO DE OBRA (AA) | [5 empty] | 113019.6477 | 220% | 248643.225 | 19.9436 | 12467.3
SUBTOTAL $ | [9 empty] | 12467.3
TOTAL COSTO DIRECTO $ | [9 empty] | 31138
V. COSTOS INDIRECTOS
Descripción | [7 empty] | Porcentaje | Valor Total
ADMINISTRACION | [7 empty] | 19% | 5916.22
IMPREVISTOS | [7 empty] | 1% | 311.38
UTILIDAD | [7 empty] | 5% | 1556.9
IVA SOBRE LA UTILIDAD | [7 empty] | 19% | 295.811
SUBTOTAL $ | [9 empty] | 8080.311
Precio Unitario Total Aproximado al peso $ | [9 empty] | 39218

## ITEM_2.3
ANALISIS DE PRECIOS NO PREVISTOS
UNIVERSIDAD DE CUNDINAMRCA
ENTIDAD EJECUTORA: | [7 empty] | FECHA
CONTRATO No. : |  |  |  |  | DE
OBJETO DEL CONTRATO: |  | PRESUPUESTO ADECUACIÓN SALA DE DOCENTES SECCIONAL GIRARDOT
CONTRATISTA:
INTERVENTOR:
SUPERVISOR TÉCNICO DEL CONTRATO:
DATOS ESPECÍFICOS
ITEM | DESCRIPCIÓN | [6 empty] | GRUPO DE AJUSTE | UNIDAD | CANTIDAD
| PAÑETE IMPERMEABILIZADO MUROS 1:3, E=1.5 CM | [6 empty] | 1 | M2
I. EQUIPO
DESCRIPCIÓN |  |  |  | UNIDAD |  | TIPO |  | TARIFA/HORA | RENDIMIENTO | Vr. UNITARIO
SUBTOTAL $ | [9 empty] | 0
II. MATERIALES
DESCRIPCIÓN | [6 empty] | UNIDAD | CANTIDAD | PRECIO UNIT. | Vr. UNITARIO
MORTERO 1:3 IMPERMEABILIZADO ELABORADO EN OBRA | [6 empty] | LT | 0.016 | 744708 | 11915.328
SUBTOTAL $ | [9 empty] | 11915.328
III. TRANSPORTES
MATERIAL | [5 empty] | VOL. o PESO | DISTANCIA | M3 o Ton/Km | TARIFA | Vr. UNITARIO
SUBTOTAL $ | [9 empty] | 0
IV. MANO DE OBRA
TRABAJADOR | [5 empty] | JORNAL | PRESTACIONES | JORNAL TOTAL | RENDIMIENTO | Vr. UNITARIO
MANO DE OBRA (AA) | [5 empty] | 112890.0436 | 220% | 248358.096 | 18 | 13797.672
SUBTOTAL $ | [9 empty] | 13797.672
TOTAL COSTO DIRECTO $ | [9 empty] | 25713
V. COSTOS INDIRECTOS
Descripción | [7 empty] | Porcentaje | Valor Total
ADMINISTRACION | [7 empty] | 19% | 4885.47
IMPREVISTOS | [7 empty] | 1% | 257.13
UTILIDAD | [7 empty] | 5% | 1285.65
IVA SOBRE LA UTILIDAD | [7 empty] | 19% | 244.2735
SUBTOTAL $ | [9 empty] | 6672.5235
Precio Unitario Total Aproximado al peso $ | [9 empty] | 32386

## ITEM_2.4
ANALISIS DE PRECIOS NO PREVISTOS
UNIVERSIDAD DE CUNDINAMRCA
ENTIDAD EJECUTORA: | [7 empty] | FECHA | 2021-08-09
CONTRATO No. : |  |  |  |  | DE
OBJETO DEL CONTRATO: |  | PRESUPUESTO ADECUACIÓN SALA DE DOCENTES SECCIONAL GIRARDOT
CONTRATISTA:
INTERVENTOR:
SUPERVISOR TÉCNICO DEL CONTRATO:
DATOS ESPECÍFICOS
ITEM | DESCRIPCIÓN | [6 empty] | GRUPO DE AJUSTE | UNIDAD | CANTIDAD
| PAÑETE IMPERMEABILIZADO MUROS 1:3, E=1.5 CM (LINEAL) | [6 empty] | 1 | ML
I. EQUIPO
DESCRIPCIÓN |  |  |  | UNIDAD |  | TIPO |  | TARIFA/HORA | RENDIMIENTO | Vr. UNITARIO
SUBTOTAL $ | [9 empty] | 0
II. MATERIALES
DESCRIPCIÓN | [6 empty] | UNIDAD | CANTIDAD | PRECIO UNIT. | Vr. UNITARIO
MORTERO 1:3 IMPERMEABILIZADO ELABORADO EN OBRA | [6 empty] | LT | 0.008 | 744708 | 5957.664
SUBTOTAL $ | [9 empty] | 5957.664
III. TRANSPORTES
MATERIAL | [5 empty] | VOL. o PESO | DISTANCIA | M3 o Ton/Km | TARIFA | Vr. UNITARIO
SUBTOTAL $ | [9 empty] | 0
IV. MANO DE OBRA
TRABAJADOR | [5 empty] | JORNAL | PRESTACIONES | JORNAL TOTAL | RENDIMIENTO | Vr. UNITARIO
MANO DE OBRA (AA) | [5 empty] | 111594.7273 | 220% | 245508.4 | 25 | 9820.336
SUBTOTAL $ | [9 empty] | 9820.336
TOTAL COSTO DIRECTO $ | [9 empty] | 15778
V. COSTOS INDIRECTOS
Descripción | [7 empty] | Porcentaje | Valor Total
ADMINISTRACION | [7 empty] | 19% | 2997.82
IMPREVISTOS | [7 empty] | 1% | 157.78
UTILIDAD | [7 empty] | 5% | 788.9
IVA SOBRE LA UTILIDAD | [7 empty] | 19% | 149.891
SUBTOTAL $ | [9 empty] | 4094.391
Precio Unitario Total Aproximado al peso $ | [9 empty] | 19872

## ITEM_2.5
ANALISIS DE PRECIOS NO PREVISTOS
UNIVERSIDAD DE CUNDINAMRCA
ENTIDAD EJECUTORA: | [7 empty] | FECHA | 2021-08-09
CONTRATO No. : |  |  |  |  | DE
OBJETO DEL CONTRATO: |  | PRESUPUESTO ADECUACIÓN SALA DE DOCENTES SECCIONAL GIRARDOT
CONTRATISTA:
INTERVENTOR:
SUPERVISOR TÉCNICO DEL CONTRATO:
DATOS ESPECÍFICOS
ITEM | DESCRIPCIÓN | [6 empty] | GRUPO DE AJUSTE | UNIDAD | CANTIDAD
| PAÑETE LISO MUROS 1:4, E=1.5 CM | [6 empty] | 1 | M2
I. EQUIPO
DESCRIPCIÓN |  |  |  | UNIDAD |  | TIPO |  | TARIFA/HORA | RENDIMIENTO | Vr. UNITARIO
SUBTOTAL $ | [9 empty] | 0
II. MATERIALES
DESCRIPCIÓN | [6 empty] | UNIDAD | CANTIDAD | PRECIO UNIT. | Vr. UNITARIO
MORTERO 1:4 ELABORADO EN OBRA | [6 empty] | KG | 0.016 | 470040 | 7520.64
SUBTOTAL $ | [9 empty] | 7520.64
III. TRANSPORTES
MATERIAL | [5 empty] | VOL. o PESO | DISTANCIA | M3 o Ton/Km | TARIFA | Vr. UNITARIO
SUBTOTAL $ | [9 empty] | 0
IV. MANO DE OBRA
TRABAJADOR | [5 empty] | JORNAL | PRESTACIONES | JORNAL TOTAL | RENDIMIENTO | Vr. UNITARIO
MANO DE OBRA (AA) | [5 empty] | 111594.7273 | 220% | 245508.4 | 18 | 13639.3556
SUBTOTAL $ | [9 empty] | 13639.3556
TOTAL COSTO DIRECTO $ | [9 empty] | 21160
V. COSTOS INDIRECTOS
Descripción | [7 empty] | Porcentaje | Valor Total
ADMINISTRACION | [7 empty] | 19% | 4020.4
IMPREVISTOS | [7 empty] | 1% | 211.6
UTILIDAD | [7 empty] | 5% | 1058
IVA SOBRE LA UTILIDAD | [7 empty] | 19% | 201.02
SUBTOTAL $ | [9 empty] | 5491.02
Precio Unitario Total Aproximado al peso $ | [9 empty] | 26651

## ITEM_2.6
ANALISIS DE PRECIOS NO PREVISTOS
UNIVERSIDAD DE CUNDINAMRCA
ENTIDAD EJECUTORA: | [7 empty] | FECHA | 2021-08-09
CONTRATO No. : |  |  |  |  | DE
OBJETO DEL CONTRATO: |  | PRESUPUESTO ADECUACIÓN SALA DE DOCENTES SECCIONAL GIRARDOT
CONTRATISTA:
INTERVENTOR:
SUPERVISOR TÉCNICO DEL CONTRATO:
DATOS ESPECÍFICOS
ITEM | DESCRIPCIÓN | [6 empty] | GRUPO DE AJUSTE | UNIDAD | CANTIDAD
| PAÑETE LISO MUROS 1:4, E=1.5 CM (LINEAL) | [6 empty] | 1 | ML
I. EQUIPO
DESCRIPCIÓN |  |  |  | UNIDAD |  | TIPO |  | TARIFA/HORA | RENDIMIENTO | Vr. UNITARIO
SUBTOTAL $ | [9 empty] | 0
II. MATERIALES
DESCRIPCIÓN | [6 empty] | UNIDAD | CANTIDAD | PRECIO UNIT. | Vr. UNITARIO
MORTERO 1:4 ELABORADO EN OBRA | [6 empty] | KG | 0.008 | 470040 | 3760.32
SUBTOTAL $ | [9 empty] | 3760.32
III. TRANSPORTES
MATERIAL | [5 empty] | VOL. o PESO | DISTANCIA | M3 o Ton/Km | TARIFA | Vr. UNITARIO
SUBTOTAL $ | [9 empty] | 0
IV. MANO DE OBRA
TRABAJADOR | [5 empty] | JORNAL | PRESTACIONES | JORNAL TOTAL | RENDIMIENTO | Vr. UNITARIO
MANO DE OBRA (AA) | [5 empty] | 111594.7273 | 220% | 245508.4 | 26.1912 | 9373.6805
SUBTOTAL $ | [9 empty] | 9373.6805
TOTAL COSTO DIRECTO $ | [9 empty] | 13134
V. COSTOS INDIRECTOS
Descripción | [7 empty] | Porcentaje | Valor Total
ADMINISTRACION | [7 empty] | 19% | 2495.46
IMPREVISTOS | [7 empty] | 1% | 131.34
UTILIDAD | [7 empty] | 5% | 656.7
IVA SOBRE LA UTILIDAD | [7 empty] | 19% | 124.773
SUBTOTAL $ | [9 empty] | 3408.273
Precio Unitario Total Aproximado al peso $ | [9 empty] | 16542

## ITEM_2.7
ANALISIS DE PRECIOS NO PREVISTOS
UNIVERSIDAD DE CUNDINAMRCA
ENTIDAD EJECUTORA: | [7 empty] | FECHA | 2021-08-09
CONTRATO No. : |  |  |  |  | DE
OBJETO DEL CONTRATO: |  | PRESUPUESTO ADECUACIÓN SALA DE DOCENTES SECCIONAL GIRARDOT
CONTRATISTA:
INTERVENTOR:
SUPERVISOR TÉCNICO DEL CONTRATO:
DATOS ESPECÍFICOS
ITEM | DESCRIPCIÓN | [6 empty] | GRUPO DE AJUSTE | UNIDAD | CANTIDAD
| FILOS O DILATACIONES S/MURO | [6 empty] | 1 | ML
I. EQUIPO
DESCRIPCIÓN |  |  |  | UNIDAD |  | TIPO |  | TARIFA/HORA | RENDIMIENTO | Vr. UNITARIO
SUBTOTAL $ | [9 empty] | 0
II. MATERIALES
DESCRIPCIÓN | [6 empty] | UNIDAD | CANTIDAD | PRECIO UNIT. | Vr. UNITARIO
AGUA | [6 empty] | LT | 1.5 | 58 | 87
ARENA LAVADA DE PEÑA EN MUNICIPIO | [6 empty] | M3 | 0.01 | 49807 | 498.07
CEMENTO GRIS | [6 empty] | KG | 1.5 | 690 | 1035
SUBTOTAL $ | [9 empty] | 1620.07
III. TRANSPORTES
MATERIAL | [5 empty] | VOL. o PESO | DISTANCIA | M3 o Ton/Km | TARIFA | Vr. UNITARIO
SUBTOTAL $ | [9 empty] | 0
IV. MANO DE OBRA
TRABAJADOR | [5 empty] | JORNAL | PRESTACIONES | JORNAL TOTAL | RENDIMIENTO | Vr. UNITARIO
MANO DE OBRA (AA) | [5 empty] | 111594.7273 | 220% | 245508.4 | 36.078 | 6804.93
SUBTOTAL $ | [9 empty] | 6804.93
TOTAL COSTO DIRECTO $ | [9 empty] | 8425
V. COSTOS INDIRECTOS
Descripción | [7 empty] | Porcentaje | Valor Total
ADMINISTRACION | [7 empty] | 19% | 1600.75
IMPREVISTOS | [7 empty] | 1% | 84.25
UTILIDAD | [7 empty] | 5% | 421.25
IVA SOBRE LA UTILIDAD | [7 empty] | 19% | 80.0375
SUBTOTAL $ | [9 empty] | 2186.2875
Precio Unitario Total Aproximado al peso $ | [9 empty] | 10611

## ITEM_2.8
ANALISIS DE PRECIOS NO PREVISTOS
UNIVERSIDAD DE CUNDINAMRCA
ENTIDAD EJECUTORA: | [7 empty] | FECHA
CONTRATO No. : |  |  |  |  | DE
OBJETO DEL CONTRATO: |  | PRESUPUESTO ADECUACIÓN SALA DE DOCENTES SECCIONAL GIRARDOT
CONTRATISTA:
INTERVENTOR:
SUPERVISOR TÉCNICO DEL CONTRATO:
DATOS ESPECÍFICOS
ITEM | DESCRIPCIÓN | [6 empty] | GRUPO DE AJUSTE | UNIDAD | CANTIDAD
| MURO EN BLOQUE No. 5 E=0.12 (LINEAL) | [6 empty] | 1 | ML
I. EQUIPO
DESCRIPCIÓN |  |  |  | UNIDAD |  | TIPO |  | TARIFA/HORA | RENDIMIENTO | Vr. UNITARIO
SUBTOTAL $ | [9 empty] | 0
II. MATERIALES
DESCRIPCIÓN | [6 empty] | UNIDAD | CANTIDAD | PRECIO UNIT. | Vr. UNITARIO
BLOQUE No 5 | [6 empty] | UND | 6.35 | 1706 | 10833.1
MORTERO 1:4 ELABORADO EN OBRA | [6 empty] | M3 | 0.0075003 | 470040 | 3525.4333
0
0
0
SUBTOTAL $ | [9 empty] | 14358.5333
III. TRANSPORTES
MATERIAL | [5 empty] | VOL. o PESO | DISTANCIA | M3 o Ton/Km | TARIFA | Vr. UNITARIO
SUBTOTAL $ | [9 empty] | 0
IV. MANO DE OBRA
TRABAJADOR | [5 empty] | JORNAL | PRESTACIONES | JORNAL TOTAL | RENDIMIENTO | Vr. UNITARIO
MANO DE OBRA (AA) | [5 empty] | 112923.5 | 220% | 248431.7 | 16.5 | 15056.4667
SUBTOTAL $ | [9 empty] | 15056.4667
TOTAL COSTO DIRECTO $ | [9 empty] | 29415 | 29415
V. COSTOS INDIRECTOS
Descripción | [7 empty] | Porcentaje | Valor Total
ADMINISTRACION | [7 empty] | 19% | 5588.85
IMPREVISTOS | [7 empty] | 1% | 294.15
UTILIDAD | [7 empty] | 5% | 1470.75
IVA SOBRE LA UTILIDAD | [7 empty] | 19% | 279.4425
SUBTOTAL $ | [9 empty] | 7633.1925
Precio Unitario Total Aproximado al peso $ | [9 empty] | 37048

## ITEM_2.9
ANALISIS DE PRECIOS NO PREVISTOS
UNIVERSIDAD DE CUNDINAMRCA
ENTIDAD EJECUTORA: | [7 empty] | FECHA
CONTRATO No. : |  |  |  |  | DE
OBJETO DEL CONTRATO: |  | PRESUPUESTO ADECUACIÓN SALA DE DOCENTES SECCIONAL GIRARDOT
CONTRATISTA:
INTERVENTOR:
SUPERVISOR TÉCNICO DEL CONTRATO:
DATOS ESPECÍFICOS
ITEM | DESCRIPCIÓN | [6 empty] | GRUPO DE AJUSTE | UNIDAD | CANTIDAD
| MURO EN BLOQUE No. 5 E=0.12 | [6 empty] | 1 | M2
I. EQUIPO
DESCRIPCIÓN |  |  |  | UNIDAD |  | TIPO |  | TARIFA/HORA | RENDIMIENTO | Vr. UNITARIO
SUBTOTAL $ | [9 empty] | 0
II. MATERIALES
DESCRIPCIÓN | [6 empty] | UNIDAD | CANTIDAD | PRECIO UNIT. | Vr. UNITARIO
BLOQUE No 5 | [6 empty] | UND | 12.7 | 1706 | 21666.2
MORTERO 1:4 ELABORADO EN OBRA | [6 empty] | M3 | 0.015 | 470040 | 7050.6
0
0
0
SUBTOTAL $ | [9 empty] | 28716.8
III. TRANSPORTES
MATERIAL | [5 empty] | VOL. o PESO | DISTANCIA | M3 o Ton/Km | TARIFA | Vr. UNITARIO
SUBTOTAL $ | [9 empty] | 0
IV. MANO DE OBRA
TRABAJADOR | [5 empty] | JORNAL | PRESTACIONES | JORNAL TOTAL | RENDIMIENTO | Vr. UNITARIO
MANO DE OBRA (AA) | [5 empty] | 112923.5 | 220% | 248431.7 | 13.0279 | 19069.2
SUBTOTAL $ | [9 empty] | 19069.2
TOTAL COSTO DIRECTO $ | [9 empty] | 47786
V. COSTOS INDIRECTOS
Descripción | [7 empty] | Porcentaje | Valor Total
ADMINISTRACION | [7 empty] | 19% | 9079.34
IMPREVISTOS | [7 empty] | 1% | 477.86
UTILIDAD | [7 empty] | 5% | 2389.3
IVA SOBRE LA UTILIDAD | [7 empty] | 19% | 453.967
SUBTOTAL $ | [9 empty] | 12400.467
Precio Unitario Total Aproximado al peso $ | [9 empty] | 60186

## ITEM_2.10
ANALISIS DE PRECIOS NO PREVISTOS
UNIVERSIDAD DE CUNDINAMRCA
ENTIDAD EJECUTORA: | [7 empty] | FECHA
CONTRATO No. : |  |  |  |  | DE
OBJETO DEL CONTRATO: |  | PRESUPUESTO ADECUACIÓN SALA DE DOCENTES SECCIONAL GIRARDOT
CONTRATISTA:
INTERVENTOR:
SUPERVISOR TÉCNICO DEL CONTRATO:
DATOS ESPECÍFICOS
ITEM | DESCRIPCIÓN | [6 empty] | GRUPO DE AJUSTE | UNIDAD | CANTIDAD
| DINTELES CONCRETO DE 2500 PSI 15x20 | [6 empty] | 1 | ML
I. EQUIPO
DESCRIPCIÓN |  |  |  | UNIDAD |  | TIPO |  | TARIFA/HORA | RENDIMIENTO | Vr. UNITARIO
SUBTOTAL $ | [9 empty] | 0
II. MATERIALES
DESCRIPCIÓN | [6 empty] | UNIDAD | CANTIDAD | PRECIO UNIT. | Vr. UNITARIO
ACERO DE REFUERZO 60000 PSI | [6 empty] | KG | 2.9 | 5034 | 14598.6
ALAMBRE NEGRO No. 18 | [6 empty] | KG | 0.11 | 4207 | 462.77
CONCRETO 2500 PSI | [6 empty] | M3 | 0.03 | 335167 | 10055.01
TABLA BURRA ORDINARIO 0.10 | [6 empty] | ML | 0.15 | 3164 | 474.6
VARA CLAVO | [6 empty] | ML | 0.01 | 2301 | 23.01
SUBTOTAL $ | [9 empty] | 25613.99
III. TRANSPORTES
MATERIAL | [5 empty] | VOL. o PESO | DISTANCIA | M3 o Ton/Km | TARIFA | Vr. UNITARIO
SUBTOTAL $ | [9 empty] | 0
IV. MANO DE OBRA
TRABAJADOR | [5 empty] | JORNAL | PRESTACIONES | JORNAL TOTAL | RENDIMIENTO | Vr. UNITARIO
MANO DE OBRA (AA) | [5 empty] | 112923.5 | 220% | 248431.7 | 6.9733 | 35626.01
SUBTOTAL $ | [9 empty] | 35626.01
TOTAL COSTO DIRECTO $ | [9 empty] | 61240
V. COSTOS INDIRECTOS
Descripción | [7 empty] | Porcentaje | Valor Total
ADMINISTRACION | [7 empty] | 19% | 11635.6
IMPREVISTOS | [7 empty] | 1% | 612.4
UTILIDAD | [7 empty] | 5% | 3062
IVA SOBRE LA UTILIDAD | [7 empty] | 19% | 581.78
SUBTOTAL $ | [9 empty] | 15891.78
Precio Unitario Total Aproximado al peso $ | [9 empty] | 77132

## ITEM_2.11
ANALISIS DE PRECIOS NO PREVISTOS
UNIVERSIDAD DE CUNDINAMRCA
ENTIDAD EJECUTORA: | [7 empty] | FECHA
CONTRATO No. : |  |  |  |  | DE
OBJETO DEL CONTRATO: |  | PRESUPUESTO ADECUACIÓN SALA DE DOCENTES SECCIONAL GIRARDOT
CONTRATISTA:
INTERVENTOR:
SUPERVISOR TÉCNICO DEL CONTRATO:
DATOS ESPECÍFICOS
ITEM | DESCRIPCIÓN | [6 empty] | GRUPO DE AJUSTE | UNIDAD | CANTIDAD
| COLUMNETAS DE 0.12 X 0.25 MTS PARA CONFINAMIENTO DE MAMPOSTERÍA, EN CONCRETO EN F'C=3.000 PSI. INCLUYE FORMALETA, CURADO Y TODOS LOS ELEMENTOS NECESARIOS PARA SU CORRECTA EJECUCIÓN. . | [6 empty] | 1 | ML
I. EQUIPO
DESCRIPCIÓN |  |  |  | UNIDAD |  | TIPO |  | TARIFA/HORA | RENDIMIENTO | Vr. UNITARIO
HERRAMIENTA MENOR |  |  |  | GL |  | GENERAL |  | 1774.5121 | 1 | 1774.5121
VIBRADOR ELECTRICO |  |  |  | DIA |  | GENERAL |  | 33900 | 0.05 | 1695
SUBTOTAL $ | [9 empty] | 3469.5121
II. MATERIALES
DESCRIPCIÓN | [6 empty] | UNIDAD | CANTIDAD | PRECIO UNIT. | Vr. UNITARIO
CONCRETO DE 3.000 PSI | [6 empty] | M3 | 0.033 | 374278 | 12351.174
PUNTILLA CON CABEZA DE 3" | [6 empty] | LB | 0.1 | 2825.63 | 282.563
REPISA ORDINARIO DE 3 MTS | [6 empty] | ML | 0.1 | 2916.67 | 291.667
TABLA CHAPA EN ORDINARIO DE 0.25 DE ANCHO | [6 empty] | ML | 0.25 | 4482.75 | 1120.6875
ANTISOL BLANCO SIKA 20 KILOGRAMOS | [6 empty] | UND | 0.005 | 117800 | 589
SUBTOTAL $ | [9 empty] | 14635.0915
III. TRANSPORTES
MATERIAL | [5 empty] | VOL. o PESO | DISTANCIA | M3 o Ton/Km | TARIFA | Vr. UNITARIO
SUBTOTAL $ | [9 empty] | 0
IV. MANO DE OBRA
TRABAJADOR | [5 empty] | JORNAL | PRESTACIONES | JORNAL TOTAL | RENDIMIENTO | Vr. UNITARIO
MANO DE OBRA (AA) | [5 empty] | 112923.5 | 220% | 248431.7 | 14 | 17745.1214
SUBTOTAL $ | [9 empty] | 17745.1214
TOTAL COSTO DIRECTO $ | [9 empty] | 35850
V. COSTOS INDIRECTOS
Descripción | [7 empty] | Porcentaje | Valor Total
ADMINISTRACION | [7 empty] | 19% | 6811.5
IMPREVISTOS | [7 empty] | 1% | 358.5
UTILIDAD | [7 empty] | 5% | 1792.5
IVA SOBRE LA UTILIDAD | [7 empty] | 19% | 340.575
SUBTOTAL $ | [9 empty] | 9303.075
Precio Unitario Total Aproximado al peso $ | [9 empty] | 45153

## ITEM_2.12
ANALISIS DE PRECIOS NO PREVISTOS
UNIVERSIDAD DE CUNDINAMRCA
ENTIDAD EJECUTORA: | [7 empty] | FECHA
CONTRATO No. : |  |  |  |  | DE
OBJETO DEL CONTRATO: |  | PRESUPUESTO ADECUACIÓN SALA DE DOCENTES SECCIONAL GIRARDOT
CONTRATISTA:
INTERVENTOR:
SUPERVISOR TÉCNICO DEL CONTRATO:
DATOS ESPECÍFICOS
ITEM | DESCRIPCIÓN | [6 empty] | GRUPO DE AJUSTE | UNIDAD | CANTIDAD
| MURO DRYWALL DOBLE CARA 0.12 M | [6 empty] | 1 | M2
I. EQUIPO
DESCRIPCIÓN |  |  |  | UNIDAD |  | TIPO |  | TARIFA/HORA | RENDIMIENTO | Vr. UNITARIO
0
0
SUBTOTAL $ | [9 empty] | 0
II. MATERIALES
DESCRIPCIÓN | [6 empty] | UNIDAD | CANTIDAD | PRECIO UNIT. | Vr. UNITARIO
CANAL B 9X2.44 CAL. 26 | [6 empty] | UN | 0.35 | 9622 | 3367.7
CARGA FULMINANTE FUERTE + CLAVO 5/16" B. VEL. 1" | [6 empty] | UN | 1.61 | 465 | 748.65
CINTA DE PAPEL SUPERCINTA 250 | [6 empty] | RL | 0.07 | 8990 | 629.3
LÁMINA DRYWALL 1/2" SUPERPLACA 1.22X2.44 | [6 empty] | UN | 0.71 | 57533 | 40848.43
LIJA DE AGUA 150 SUPER | [6 empty] | UN | 0.42 | 1438 | 603.96
MASILLA SUPERMÁSTICO 5GLN | [6 empty] | GL | 0.09 | 66019 | 5941.71
PARAL B 9X2.44 CAL. 26 | [6 empty] | UN | 0.71 | 13233 | 9395.43
TORNILLO 7 X 7/16 | [6 empty] | UN | 2.82 | 24 | 67.68
TORNILLO GRABER 6X1" | [6 empty] | UN | 27.22 | 24 | 653.28
SUBTOTAL $ | [9 empty] | 62256.14
III. TRANSPORTES
MATERIAL | [5 empty] | VOL. o PESO | DISTANCIA | M3 o Ton/Km | TARIFA | Vr. UNITARIO
SUBTOTAL $ | [9 empty] | 0
IV. MANO DE OBRA
TRABAJADOR | [5 empty] | JORNAL | PRESTACIONES | JORNAL TOTAL | RENDIMIENTO | Vr. UNITARIO
MANO DE OBRA (AA) | [5 empty] | 112923.5 | 220% | 248431.7 | 5.4273 | 45774.86
SUBTOTAL $ | [9 empty] | 45774.86
TOTAL COSTO DIRECTO $ | [9 empty] | 108031
V. COSTOS INDIRECTOS
Descripción | [7 empty] | Porcentaje | Valor Total
ADMINISTRACION | [7 empty] | 19% | 20525.89
IMPREVISTOS | [7 empty] | 1% | 1080.31
UTILIDAD | [7 empty] | 5% | 5401.55
IVA SOBRE LA UTILIDAD | [7 empty] | 19% | 1026.2945
SUBTOTAL $ | [9 empty] | 28034.0445
Precio Unitario Total Aproximado al peso $ | [9 empty] | 136065

## ITEM_2.13
ANALISIS DE PRECIOS NO PREVISTOS
UNIVERSIDAD DE CUNDINAMRCA
ENTIDAD EJECUTORA: | [7 empty] | FECHA
CONTRATO No. : |  |  |  |  | DE
OBJETO DEL CONTRATO: |  | PRESUPUESTO ADECUACIÓN SALA DE DOCENTES SECCIONAL GIRARDOT
CONTRATISTA:
INTERVENTOR:
SUPERVISOR TÉCNICO DEL CONTRATO:
DATOS ESPECÍFICOS
ITEM | DESCRIPCIÓN | [6 empty] | GRUPO DE AJUSTE | UNIDAD | CANTIDAD
| MURO DRYWALL UNA CARA 0.12 M (LINEAL) | [6 empty] | 1 | ML
I. EQUIPO
DESCRIPCIÓN |  |  |  | UNIDAD |  | TIPO |  | TARIFA/HORA | RENDIMIENTO | Vr. UNITARIO
0
0
SUBTOTAL $ | [9 empty] | 0
II. MATERIALES
DESCRIPCIÓN | [6 empty] | UNIDAD | CANTIDAD | PRECIO UNIT. | Vr. UNITARIO
CANAL B 9X2.44 CAL. 26 | [6 empty] | UN | 0.18 | 9622 | 1731.96
CARGA FULMINANTE FUERTE + CLAVO 5/16" B. VEL. 1" | [6 empty] | UN | 0.81 | 465 | 376.65
CINTA DE PAPEL SUPERCINTA 250 | [6 empty] | RL | 0.04 | 8990 | 359.6
LÁMINA DRYWALL 1/2" SUPERPLACA 1.22X2.44 | [6 empty] | UN | 0.36 | 57533 | 20711.88
LIJA DE AGUA 150 SUPER | [6 empty] | UN | 0.21 | 1438 | 301.98
MASILLA SUPERMÁSTICO 5GLN | [6 empty] | GL | 0.05 | 66019 | 3300.95
PARAL B 9X2.44 CAL. 26 | [6 empty] | UN | 0.36 | 13233 | 4763.88
TORNILLO 7 X 7/16 | [6 empty] | UN | 1.41 | 24 | 33.84
TORNILLO GRABER 6X1" | [6 empty] | UN | 13.61 | 24 | 326.64
SUBTOTAL $ | [9 empty] | 31907.38
III. TRANSPORTES
MATERIAL | [5 empty] | VOL. o PESO | DISTANCIA | M3 o Ton/Km | TARIFA | Vr. UNITARIO
SUBTOTAL $ | [9 empty] | 0
IV. MANO DE OBRA
TRABAJADOR | [5 empty] | JORNAL | PRESTACIONES | JORNAL TOTAL | RENDIMIENTO | Vr. UNITARIO
MANO DE OBRA (AA) | [5 empty] | 112923.5 | 220% | 248431.7 | 7.7032 | 32250.62
SUBTOTAL $ | [9 empty] | 32250.62
TOTAL COSTO DIRECTO $ | [9 empty] | 64158
V. COSTOS INDIRECTOS
Descripción | [7 empty] | Porcentaje | Valor Total
ADMINISTRACION | [7 empty] | 19% | 12190.02
IMPREVISTOS | [7 empty] | 1% | 641.58
UTILIDAD | [7 empty] | 5% | 3207.9
IVA SOBRE LA UTILIDAD | [7 empty] | 19% | 609.501
SUBTOTAL $ | [9 empty] | 16649.001
Precio Unitario Total Aproximado al peso $ | [9 empty] | 80807

## ITEM_2.14
ANALISIS DE PRECIOS NO PREVISTOS
UNIVERSIDAD DE CUNDINAMRCA
ENTIDAD EJECUTORA: | [7 empty] | FECHA
CONTRATO No. : |  |  |  |  | DE
OBJETO DEL CONTRATO: |  | PRESUPUESTO ADECUACIÓN SALA DE DOCENTES SECCIONAL GIRARDOT
CONTRATISTA:
INTERVENTOR:
SUPERVISOR TÉCNICO DEL CONTRATO:
DATOS ESPECÍFICOS
ITEM | DESCRIPCIÓN | [6 empty] | GRUPO DE AJUSTE | UNIDAD | CANTIDAD
| MURO DRYWALL UNA CARA 0.12 M | [6 empty] | 1 | M2
I. EQUIPO
DESCRIPCIÓN |  |  |  | UNIDAD |  | TIPO |  | TARIFA/HORA | RENDIMIENTO | Vr. UNITARIO
0
0
SUBTOTAL $ | [9 empty] | 0
II. MATERIALES
DESCRIPCIÓN | [6 empty] | UNIDAD | CANTIDAD | PRECIO UNIT. | Vr. UNITARIO
CANAL B 9X2.44 CAL. 26 | [6 empty] | UN | 0.35 | 9622 | 3367.7
CARGA FULMINANTE FUERTE + CLAVO 5/16" B. VEL. 1" | [6 empty] | UN | 1.61 | 465 | 748.65
CINTA DE PAPEL SUPERCINTA 250 | [6 empty] | RL | 0.035 | 8990 | 314.65
LÁMINA DRYWALL 1/2" SUPERPLACA 1.22X2.44 | [6 empty] | UN | 0.355 | 57533 | 20424.215
LIJA DE AGUA 150 SUPER | [6 empty] | UN | 0.21 | 1438 | 301.98
MASILLA SUPERMÁSTICO 5GLN | [6 empty] | GL | 0.045 | 66019 | 2970.855
PARAL B 9X2.44 CAL. 26 | [6 empty] | UN | 0.71 | 13233 | 9395.43
TORNILLO 7 X 7/16 | [6 empty] | UN | 1.41 | 24 | 33.84
TORNILLO GRABER 6X1" | [6 empty] | UN | 13.61 | 24 | 326.64
SUBTOTAL $ | [9 empty] | 37883.96
III. TRANSPORTES
MATERIAL | [5 empty] | VOL. o PESO | DISTANCIA | M3 o Ton/Km | TARIFA | Vr. UNITARIO
SUBTOTAL $ | [9 empty] | 0
IV. MANO DE OBRA
TRABAJADOR | [5 empty] | JORNAL | PRESTACIONES | JORNAL TOTAL | RENDIMIENTO | Vr. UNITARIO
MANO DE OBRA (AA) | [5 empty] | 112923.5 | 220% | 248431.7 | 7 | 35490.2429
SUBTOTAL $ | [9 empty] | 35490.2429
TOTAL COSTO DIRECTO $ | [9 empty] | 73374
V. COSTOS INDIRECTOS
Descripción | [7 empty] | Porcentaje | Valor Total
ADMINISTRACION | [7 empty] | 19% | 13941.06
IMPREVISTOS | [7 empty] | 1% | 733.74
UTILIDAD | [7 empty] | 5% | 3668.7
IVA SOBRE LA UTILIDAD | [7 empty] | 19% | 697.053
SUBTOTAL $ | [9 empty] | 19040.553
Precio Unitario Total Aproximado al peso $ | [9 empty] | 92415

## ITEM_2.15
ANALISIS DE PRECIOS NO PREVISTOS
UNIVERSIDAD DE CUNDINAMRCA
ENTIDAD EJECUTORA: | [7 empty] | FECHA
CONTRATO No. : |  |  |  |  | DE
OBJETO DEL CONTRATO: |  | PRESUPUESTO ADECUACIÓN SALA DE DOCENTES SECCIONAL GIRARDOT
CONTRATISTA:
INTERVENTOR:
SUPERVISOR TÉCNICO DEL CONTRATO:
DATOS ESPECÍFICOS
ITEM | DESCRIPCIÓN | [6 empty] | GRUPO DE AJUSTE | UNIDAD | CANTIDAD
| FIBRA DE VIDRIO 2½" TIPO FRESCASA (DENSIDAD: 10KG/M³) | [6 empty] | 1 | M2
I. EQUIPO
DESCRIPCIÓN |  |  |  | UNIDAD |  | TIPO |  | TARIFA/HORA | RENDIMIENTO | Vr. UNITARIO
0
0
SUBTOTAL $ | [9 empty] | 0
II. MATERIALES
DESCRIPCIÓN | [6 empty] | UNIDAD | CANTIDAD | PRECIO UNIT. | Vr. UNITARIO
FIBRA DE VIDRIO 2½" TIPO FRESCASA | [6 empty] | M2 | 1.05 | 10668 | 11201.4
SUBTOTAL $ | [9 empty] | 11201.4
III. TRANSPORTES
MATERIAL | [5 empty] | VOL. o PESO | DISTANCIA | M3 o Ton/Km | TARIFA | Vr. UNITARIO
SUBTOTAL $ | [9 empty] | 0
IV. MANO DE OBRA
TRABAJADOR | [5 empty] | JORNAL | PRESTACIONES | JORNAL TOTAL | RENDIMIENTO | Vr. UNITARIO
MANO DE OBRA (AA) | [5 empty] | 112923.5 | 220% | 248431.7 | 150 | 1656.2113
SUBTOTAL $ | [9 empty] | 1656.2113
TOTAL COSTO DIRECTO $ | [9 empty] | 12858
V. COSTOS INDIRECTOS
Descripción | [7 empty] | Porcentaje | Valor Total
ADMINISTRACION | [7 empty] | 19% | 2443.02
IMPREVISTOS | [7 empty] | 1% | 128.58
UTILIDAD | [7 empty] | 5% | 642.9
IVA SOBRE LA UTILIDAD | [7 empty] | 19% | 122.151
SUBTOTAL $ | [9 empty] | 3336.651
Precio Unitario Total Aproximado al peso $ | [9 empty] | 16195

## ITEM_3,1
ANALISIS DE PRECIOS NO PREVISTOS
UNIVERSIDAD DE CUNDINAMRCA
ENTIDAD EJECUTORA: | [7 empty] | FECHA
CONTRATO No. : |  |  |  |  | DE
OBJETO DEL CONTRATO: |  | PRESUPUESTO ADECUACIÓN SALA DE DOCENTES SECCIONAL GIRARDOT
CONTRATISTA:
INTERVENTOR:
SUPERVISOR TÉCNICO DEL CONTRATO:
DATOS ESPECÍFICOS
ITEM | DESCRIPCIÓN | [6 empty] | GRUPO DE AJUSTE | UNIDAD | CANTIDAD
| ESTUCO Y VINILO 3 MANOS | [6 empty] | 1 | M2
I. EQUIPO
DESCRIPCIÓN |  |  |  | UNIDAD |  | TIPO |  | TARIFA/HORA | RENDIMIENTO | Vr. UNITARIO
SUBTOTAL $ | [9 empty] | 0
II. MATERIALES
DESCRIPCIÓN | [6 empty] | UNIDAD | CANTIDAD | PRECIO UNIT. | Vr. UNITARIO
CAOLIN | [6 empty] | BT | 0.09 | 14527 | 1307.43
CEMENTO GRIS | [6 empty] | KG | 0.26 | 690 | 179.4
LIJA DE AGUA 150 SUPER | [6 empty] | UN | 0.02 | 1438 | 28.76
YESO CORRIENTE VENCEDOR | [6 empty] | BT | 0.01 | 32938 | 329.38
VINILO TIPO 1 | [6 empty] | GL | 0.06 | 76735 | 4604.1
SUBTOTAL $ | [9 empty] | 6449.07
III. TRANSPORTES
MATERIAL | [5 empty] | VOL. o PESO | DISTANCIA | M3 o Ton/Km | TARIFA | Vr. UNITARIO
SUBTOTAL $ | [9 empty] | 0
IV. MANO DE OBRA
TRABAJADOR | [5 empty] | JORNAL | PRESTACIONES | JORNAL TOTAL | RENDIMIENTO | Vr. UNITARIO
MANO DE OBRA (CC) | [5 empty] | 127380.493 | 220% | 280237.0846 | 22.22 | 12611.93
SUBTOTAL $ | [9 empty] | 12611.93
TOTAL COSTO DIRECTO $ | [9 empty] | 19061
V. COSTOS INDIRECTOS
Descripción | [7 empty] | Porcentaje | Valor Total
ADMINISTRACION | [7 empty] | 19% | 3621.59
IMPREVISTOS | [7 empty] | 1% | 190.61
UTILIDAD | [7 empty] | 5% | 953.05
IVA SOBRE LA UTILIDAD | [7 empty] | 19% | 181.0795
SUBTOTAL $ | [9 empty] | 4946.3295
Precio Unitario Total Aproximado al peso $ | [9 empty] | 24007

## ITEM_3,2
ANALISIS DE PRECIOS NO PREVISTOS
UNIVERSIDAD DE CUNDINAMRCA
ENTIDAD EJECUTORA: | [7 empty] | FECHA
CONTRATO No. : |  |  |  |  | DE
OBJETO DEL CONTRATO: |  | PRESUPUESTO ADECUACIÓN SALA DE DOCENTES SECCIONAL GIRARDOT
CONTRATISTA:
INTERVENTOR:
SUPERVISOR TÉCNICO DEL CONTRATO:
DATOS ESPECÍFICOS
ITEM | DESCRIPCIÓN | [6 empty] | GRUPO DE AJUSTE | UNIDAD | CANTIDAD
| ESTUCO Y VINILO 3 MANOS (LINEAL) | [6 empty] | 1 | ML
I. EQUIPO
DESCRIPCIÓN |  |  |  | UNIDAD |  | TIPO |  | TARIFA/HORA | RENDIMIENTO | Vr. UNITARIO
SUBTOTAL $ | [9 empty] | 0
II. MATERIALES
DESCRIPCIÓN | [6 empty] | UNIDAD | CANTIDAD | PRECIO UNIT. | Vr. UNITARIO
CAOLIN | [6 empty] | BT | 0.05 | 14527 | 726.35
CEMENTO GRIS | [6 empty] | KG | 0.13 | 690 | 89.7
LIJA DE AGUA 150 SUPER | [6 empty] | UN | 0.01 | 1438 | 14.38
YESO CORRIENTE VENCEDOR | [6 empty] | BT | 0.01 | 32938 | 329.38
VINILO TIPO 1 | [6 empty] | GL | 0.03 | 76735 | 2302.05
SUBTOTAL $ | [9 empty] | 3461.86
III. TRANSPORTES
MATERIAL | [5 empty] | VOL. o PESO | DISTANCIA | M3 o Ton/Km | TARIFA | Vr. UNITARIO
SUBTOTAL $ | [9 empty] | 0
IV. MANO DE OBRA
TRABAJADOR | [5 empty] | JORNAL | PRESTACIONES | JORNAL TOTAL | RENDIMIENTO | Vr. UNITARIO
MANO DE OBRA (CC) | [5 empty] | 127380.493 | 220% | 280237.0846 | 33.0736 | 8473.1401
SUBTOTAL $ | [9 empty] | 8473.1401
TOTAL COSTO DIRECTO $ | [9 empty] | 11935
V. COSTOS INDIRECTOS
Descripción | [7 empty] | Porcentaje | Valor Total
ADMINISTRACION | [7 empty] | 19% | 2267.65
IMPREVISTOS | [7 empty] | 1% | 119.35
UTILIDAD | [7 empty] | 5% | 596.75
IVA SOBRE LA UTILIDAD | [7 empty] | 19% | 113.3825
SUBTOTAL $ | [9 empty] | 3097.1325
Precio Unitario Total Aproximado al peso $ | [9 empty] | 15032

## ITEM_3,3
ANALISIS DE PRECIOS NO PREVISTOS
UNIVERSIDAD DE CUNDINAMRCA
ENTIDAD EJECUTORA: | [7 empty] | FECHA
CONTRATO No. : |  |  |  |  | DE
OBJETO DEL CONTRATO: |  | PRESUPUESTO ADECUACIÓN SALA DE DOCENTES SECCIONAL GIRARDOT
CONTRATISTA:
INTERVENTOR:
SUPERVISOR TÉCNICO DEL CONTRATO:
DATOS ESPECÍFICOS
ITEM | DESCRIPCIÓN | [6 empty] | GRUPO DE AJUSTE | UNIDAD | CANTIDAD
| VINILO SOBRE ESTUCO 2 MANOS | [6 empty] | 1 | M2 |  | VINILO SOBRE ESTUCO 2 MANOS
I. EQUIPO | [10 empty] | FIBRA DE VIDRIO 2½" TIPO FRESCASA (DENSIDAD: 10KG/M³)
DESCRIPCIÓN |  |  |  | UNIDAD |  | TIPO |  | TARIFA/HORA | RENDIMIENTO | Vr. UNITARIO
0
0
SUBTOTAL $ | [9 empty] | 0
II. MATERIALES
DESCRIPCIÓN | [6 empty] | UNIDAD | CANTIDAD | PRECIO UNIT. | Vr. UNITARIO
VINILO TIPO 1 | [6 empty] | GL | 0.06 | 76735 | 4604.1
SUBTOTAL $ | [9 empty] | 4604.1
III. TRANSPORTES
MATERIAL | [5 empty] | VOL. o PESO | DISTANCIA | M3 o Ton/Km | TARIFA | Vr. UNITARIO
SUBTOTAL $ | [9 empty] | 0
IV. MANO DE OBRA
TRABAJADOR | [5 empty] | JORNAL | PRESTACIONES | JORNAL TOTAL | RENDIMIENTO | Vr. UNITARIO
MANO DE OBRA (AA) | [5 empty] | 112923.5 | 220% | 248431.7 | 50 | 4968.634
SUBTOTAL $ | [9 empty] | 4968.634
TOTAL COSTO DIRECTO $ | [9 empty] | 9573
V. COSTOS INDIRECTOS
Descripción | [7 empty] | Porcentaje | Valor Total
ADMINISTRACION | [7 empty] | 19% | 1818.87
IMPREVISTOS | [7 empty] | 1% | 95.73
UTILIDAD | [7 empty] | 5% | 478.65
IVA SOBRE LA UTILIDAD | [7 empty] | 19% | 90.9435
SUBTOTAL $ | [9 empty] | 2484.1935
Precio Unitario Total Aproximado al peso $ | [9 empty] | 12057

## ITEM_3,4
ANALISIS DE PRECIOS NO PREVISTOS
UNIVERSIDAD DE CUNDINAMRCA
ENTIDAD EJECUTORA: | [7 empty] | FECHA
CONTRATO No. : |  |  |  |  | DE
OBJETO DEL CONTRATO: |  | PRESUPUESTO ADECUACIÓN SALA DE DOCENTES SECCIONAL GIRARDOT
CONTRATISTA:
INTERVENTOR:
SUPERVISOR TÉCNICO DEL CONTRATO:
DATOS ESPECÍFICOS
ITEM | DESCRIPCIÓN | [6 empty] | GRUPO DE AJUSTE | UNIDAD | CANTIDAD
| VINILO SOBRE ESTUCO 2 MANOS (LINEAL) | [6 empty] | 1 | ML |  | VINILO SOBRE ESTUCO 2 MANOS (LINEAL)
I. EQUIPO | [10 empty] | FIBRA DE VIDRIO 2½" TIPO FRESCASA (DENSIDAD: 10KG/M³)
DESCRIPCIÓN |  |  |  | UNIDAD |  | TIPO |  | TARIFA/HORA | RENDIMIENTO | Vr. UNITARIO
0
0
SUBTOTAL $ | [9 empty] | 0
II. MATERIALES
DESCRIPCIÓN | [6 empty] | UNIDAD | CANTIDAD | PRECIO UNIT. | Vr. UNITARIO
VINILO TIPO 1 | [6 empty] | GL | 0.03 | 76735 | 2302.05
SUBTOTAL $ | [9 empty] | 2302.05
III. TRANSPORTES
MATERIAL | [5 empty] | VOL. o PESO | DISTANCIA | M3 o Ton/Km | TARIFA | Vr. UNITARIO
SUBTOTAL $ | [9 empty] | 0
IV. MANO DE OBRA
TRABAJADOR | [5 empty] | JORNAL | PRESTACIONES | JORNAL TOTAL | RENDIMIENTO | Vr. UNITARIO
MANO DE OBRA (AA) | [5 empty] | 112923.5 | 220% | 248431.7 | 70 | 3549.0243
SUBTOTAL $ | [9 empty] | 3549.0243
TOTAL COSTO DIRECTO $ | [9 empty] | 5851
V. COSTOS INDIRECTOS
Descripción | [7 empty] | Porcentaje | Valor Total
ADMINISTRACION | [7 empty] | 19% | 1111.69
IMPREVISTOS | [7 empty] | 1% | 58.51
UTILIDAD | [7 empty] | 5% | 292.55
IVA SOBRE LA UTILIDAD | [7 empty] | 19% | 55.5845
SUBTOTAL $ | [9 empty] | 1518.3345
Precio Unitario Total Aproximado al peso $ | [9 empty] | 7369

## ITEM_3,5
ANALISIS DE PRECIOS NO PREVISTOS
UNIVERSIDAD DE CUNDINAMRCA
ENTIDAD EJECUTORA: | [7 empty] | FECHA | 2021-08-09
CONTRATO No. : |  |  |  |  | DE
OBJETO DEL CONTRATO: |  | PRESUPUESTO ADECUACIÓN SALA DE DOCENTES SECCIONAL GIRARDOT
CONTRATISTA:
INTERVENTOR:
SUPERVISOR TÉCNICO DEL CONTRATO:
DATOS ESPECÍFICOS
ITEM | DESCRIPCIÓN | [6 empty] | GRUPO DE AJUSTE | UNIDAD | CANTIDAD
| PINTURA TIPO KORAZA O SIMILARES A 2 MANOS ( COLOR A ELEGIR) | [6 empty] | 1 | M2
I. EQUIPO
DESCRIPCIÓN |  |  |  | UNIDAD |  | TIPO |  | TARIFA/HORA | RENDIMIENTO | Vr. UNITARIO
HERRAMIENTA MENOR |  |  |  | GL |  | GENERAL |  | 868.7947 | 1 | 868.7947
SUBTOTAL $ | [9 empty] | 868.7947
II. MATERIALES
DESCRIPCIÓN | [6 empty] | UNIDAD | CANTIDAD | PRECIO UNIT. | Vr. UNITARIO
PINTURA TIPO KORAZA | [6 empty] | GALON | 15 | 75200 | 5013.3333
SUBTOTAL $ | [9 empty] | 5013.3333
III. TRANSPORTES
MATERIAL | [5 empty] | VOL. o PESO | DISTANCIA | M3 o Ton/Km | TARIFA | Vr. UNITARIO
SUBTOTAL $ | [9 empty] | 0
IV. MANO DE OBRA
TRABAJADOR | [5 empty] | JORNAL | PRESTACIONES | JORNAL TOTAL | RENDIMIENTO | Vr. UNITARIO
MANO DE OBRA (DD) | [5 empty] | 118472 | 220% | 260638.4 | 30 | 8687.9467
SUBTOTAL $ | [9 empty] | 8687.9467
TOTAL COSTO DIRECTO $ | [9 empty] | 15389
V. COSTOS INDIRECTOS
Descripción | [7 empty] | Porcentaje | Valor Total
ADMINISTRACION | [7 empty] | 19% | 2923.91
IMPREVISTOS | [7 empty] | 1% | 153.89
UTILIDAD | [7 empty] | 5% | 769.45
IVA SOBRE LA UTILIDAD | [7 empty] | 19% | 146.1955
SUBTOTAL $ | [9 empty] | 3993.4455
Precio Unitario Total Aproximado al peso $ | [9 empty] | 19382

## ITEM_3,6
ANALISIS DE PRECIOS NO PREVISTOS
UNIVERSIDAD DE CUNDINAMRCA
ENTIDAD EJECUTORA: | [7 empty] | FECHA | 2021-08-09
CONTRATO No. : |  |  |  |  | DE
OBJETO DEL CONTRATO: |  | PRESUPUESTO ADECUACIÓN SALA DE DOCENTES SECCIONAL GIRARDOT
CONTRATISTA:
INTERVENTOR:
SUPERVISOR TÉCNICO DEL CONTRATO:
DATOS ESPECÍFICOS
ITEM | DESCRIPCIÓN | [6 empty] | GRUPO DE AJUSTE | UNIDAD | CANTIDAD
| PINTURA TIPO KORAZA O SIMILARES A 2 MANOS ( COLOR A ELEGIR, LINEAL) | [6 empty] | 1 | ML | 30
I. EQUIPO
DESCRIPCIÓN |  |  |  | UNIDAD |  | TIPO |  | TARIFA/HORA | RENDIMIENTO | Vr. UNITARIO
HERRAMIENTA MENOR |  |  |  | GL |  | GENERAL |  | 651.596 | 1 | 651.596
SUBTOTAL $ | [9 empty] | 651.596
II. MATERIALES
DESCRIPCIÓN | [6 empty] | UNIDAD | CANTIDAD | PRECIO UNIT. | Vr. UNITARIO
PINTURA TIPO KORAZA | [6 empty] | GALON | 30 | 75200 | 2506.6667
SUBTOTAL $ | [9 empty] | 2506.6667
III. TRANSPORTES
MATERIAL | [5 empty] | VOL. o PESO | DISTANCIA | M3 o Ton/Km | TARIFA | Vr. UNITARIO
SUBTOTAL $ | [9 empty] | 0
IV. MANO DE OBRA
TRABAJADOR | [5 empty] | JORNAL | PRESTACIONES | JORNAL TOTAL | RENDIMIENTO | Vr. UNITARIO
MANO DE OBRA (DD) | [5 empty] | 118472 | 220% | 260638.4 | 40 | 6515.96
SUBTOTAL $ | [9 empty] | 6515.96
TOTAL COSTO DIRECTO $ | [9 empty] | 10218
V. COSTOS INDIRECTOS
Descripción | [7 empty] | Porcentaje | Valor Total
ADMINISTRACION | [7 empty] | 19% | 1941.42
IMPREVISTOS | [7 empty] | 1% | 102.18
UTILIDAD | [7 empty] | 5% | 510.9
IVA SOBRE LA UTILIDAD | [7 empty] | 19% | 97.071
SUBTOTAL $ | [9 empty] | 2651.571
Precio Unitario Total Aproximado al peso $ | [9 empty] | 12870

## ITEM_3,7
ANALISIS DE PRECIOS NO PREVISTOS
UNIVERSIDAD DE CUNDINAMRCA
ENTIDAD EJECUTORA: | [7 empty] | FECHA | 2021-08-09
CONTRATO No. : |  |  |  |  | DE
OBJETO DEL CONTRATO: |  | PRESUPUESTO ADECUACIÓN SALA DE DOCENTES SECCIONAL GIRARDOT
CONTRATISTA:
INTERVENTOR:
SUPERVISOR TÉCNICO DEL CONTRATO:
DATOS ESPECÍFICOS
ITEM | DESCRIPCIÓN | [6 empty] | GRUPO DE AJUSTE | UNIDAD | CANTIDAD
| ESMALTE SOBRE LAMINA LLENA | [6 empty] | 1 | M2
I. EQUIPO
DESCRIPCIÓN |  |  |  | UNIDAD |  | TIPO |  | TARIFA/HORA | RENDIMIENTO | Vr. UNITARIO
SUBTOTAL $ | [9 empty] | 0
II. MATERIALES
DESCRIPCIÓN | [6 empty] | UNIDAD | CANTIDAD | PRECIO UNIT. | Vr. UNITARIO
DISOLVENTE THINNER | [6 empty] | GL | 0.03 | 43012 | 1290.36
ESMALTE SINTÉTICO | [6 empty] | GL | 0.04 | 86156 | 3446.24
LIJA DE AGUA 150 SUPER | [6 empty] | UND | 1.05 | 1438 | 1509.9
SUBTOTAL $ | [9 empty] | 6246.5
III. TRANSPORTES
MATERIAL | [5 empty] | VOL. o PESO | DISTANCIA | M3 o Ton/Km | TARIFA | Vr. UNITARIO
SUBTOTAL $ | [9 empty] | 0
IV. MANO DE OBRA
TRABAJADOR | [5 empty] | JORNAL | PRESTACIONES | JORNAL TOTAL | RENDIMIENTO | Vr. UNITARIO
MANO DE OBRA (DD) | [5 empty] | 118472 | 220% | 260638.4 | 24.1187 | 10806.5
SUBTOTAL $ | [9 empty] | 10806.5
TOTAL COSTO DIRECTO $ | [9 empty] | 17053
V. COSTOS INDIRECTOS
Descripción | [7 empty] | Porcentaje | Valor Total
ADMINISTRACION | [7 empty] | 19% | 3240.07
IMPREVISTOS | [7 empty] | 1% | 170.53
UTILIDAD | [7 empty] | 5% | 852.65
IVA SOBRE LA UTILIDAD | [7 empty] | 19% | 162.0035
SUBTOTAL $ | [9 empty] | 4425.2535
Precio Unitario Total Aproximado al peso $ | [9 empty] | 21478

## ITEM_3,8
ANALISIS DE PRECIOS NO PREVISTOS
UNIVERSIDAD DE CUNDINAMRCA
ENTIDAD EJECUTORA: | [7 empty] | FECHA
CONTRATO No. : |  |  |  |  | DE
OBJETO DEL CONTRATO: |  | PRESUPUESTO ADECUACIÓN SALA DE DOCENTES SECCIONAL GIRARDOT
CONTRATISTA:
INTERVENTOR:
SUPERVISOR TÉCNICO DEL CONTRATO:
DATOS ESPECÍFICOS
ITEM | DESCRIPCIÓN | [6 empty] | GRUPO DE AJUSTE | UNIDAD | CANTIDAD
| LAVADA DE FACHADA | [6 empty] | 1 | M2
I. EQUIPO
DESCRIPCIÓN |  |  |  | UNIDAD |  | TIPO |  | TARIFA/HORA | RENDIMIENTO | Vr. UNITARIO
ANDAMIO TUBULAR CERTIFICADO |  |  |  | SEMANA |  | GENERAL |  | 49980 | 0.02 | 999.6
SUBTOTAL $ | [9 empty] | 999.6
II. MATERIALES
DESCRIPCIÓN | [6 empty] | UNIDAD | CANTIDAD | PRECIO UNIT. | Vr. UNITARIO
ÁCIDO MURIATICO | [6 empty] | LT | 0.08 | 5034 | 402.72
AGUA | [6 empty] | LT | 2 | 58 | 116
0
SUBTOTAL $ | [9 empty] | 518.72
III. TRANSPORTES
MATERIAL | [5 empty] | VOL. o PESO | DISTANCIA | M3 o Ton/Km | TARIFA | Vr. UNITARIO
SUBTOTAL $ | [9 empty] | 0
IV. MANO DE OBRA
TRABAJADOR | [5 empty] | JORNAL | PRESTACIONES | JORNAL TOTAL | RENDIMIENTO | Vr. UNITARIO
AYUDANTE (1) AA | [5 empty] | 42919.6591 | 220% | 94423.25 | 17.5063 | 5393.68
SUBTOTAL $ | [9 empty] | 5393.68
TOTAL COSTO DIRECTO $ | [9 empty] | 6912
V. COSTOS INDIRECTOS
Descripción | [7 empty] | Porcentaje | Valor Total
ADMINISTRACION | [7 empty] | 19% | 1313.28
IMPREVISTOS | [7 empty] | 1% | 69.12
UTILIDAD | [7 empty] | 5% | 345.6
IVA SOBRE LA UTILIDAD | [7 empty] | 19% | 65.664
SUBTOTAL $ | [9 empty] | 1793.664
Precio Unitario Total Aproximado al peso $ | [9 empty] | 8706

## ITEM_3,9
ANALISIS DE PRECIOS NO PREVISTOS
UNIVERSIDAD DE CUNDINAMRCA
ENTIDAD EJECUTORA: | [7 empty] | FECHA
CONTRATO No. : |  |  |  |  | DE
OBJETO DEL CONTRATO: |  | PRESUPUESTO ADECUACIÓN SALA DE DOCENTES SECCIONAL GIRARDOT
CONTRATISTA:
INTERVENTOR:
SUPERVISOR TÉCNICO DEL CONTRATO:
DATOS ESPECÍFICOS
ITEM | DESCRIPCIÓN | [6 empty] | GRUPO DE AJUSTE | UNIDAD | CANTIDAD
| IMPERMEABILIZACIÓN FACHADA EN SIKA TRANSPARENTE O SIMILAR | [6 empty] | 1 | M2
I. EQUIPO
DESCRIPCIÓN |  |  |  | UNIDAD |  | TIPO |  | TARIFA/HORA | RENDIMIENTO | Vr. UNITARIO
ANDAMIO TUBULAR CERTIFICADO |  |  |  | SEMANA |  | GENERAL |  | 49980 | 0.02 | 999.6
SUBTOTAL $ | [9 empty] | 999.6
II. MATERIALES
DESCRIPCIÓN | [6 empty] | UNIDAD | CANTIDAD | PRECIO UNIT. | Vr. UNITARIO
SIKA TRANSPARENTE 10 | [6 empty] | KG | 0.06 | 67573 | 4054.38
0
SUBTOTAL $ | [9 empty] | 4054.38
III. TRANSPORTES
MATERIAL | [5 empty] | VOL. o PESO | DISTANCIA | M3 o Ton/Km | TARIFA | Vr. UNITARIO
SUBTOTAL $ | [9 empty] | 0
IV. MANO DE OBRA
TRABAJADOR | [5 empty] | JORNAL | PRESTACIONES | JORNAL TOTAL | RENDIMIENTO | Vr. UNITARIO
AYUDANTE (1) AA | [5 empty] | 42919.6591 | 220% | 94423.25 | 18.4817 | 5109.02
SUBTOTAL $ | [9 empty] | 5109.02
TOTAL COSTO DIRECTO $ | [9 empty] | 10163
V. COSTOS INDIRECTOS
Descripción | [7 empty] | Porcentaje | Valor Total
ADMINISTRACION | [7 empty] | 19% | 1930.97
IMPREVISTOS | [7 empty] | 1% | 101.63
UTILIDAD | [7 empty] | 5% | 508.15
IVA SOBRE LA UTILIDAD | [7 empty] | 19% | 96.5485
SUBTOTAL $ | [9 empty] | 2637.2985
Precio Unitario Total Aproximado al peso $ | [9 empty] | 12800

## ITEM_4,1
ANALISIS DE PRECIOS NO PREVISTOS
UNIVERSIDAD DE CUNDINAMRCA
ENTIDAD EJECUTORA: | [7 empty] | FECHA
CONTRATO No. : |  |  |  |  | DE
OBJETO DEL CONTRATO: |  | PRESUPUESTO ADECUACIÓN SALA DE DOCENTES SECCIONAL GIRARDOT
CONTRATISTA:
INTERVENTOR:
SUPERVISOR TÉCNICO DEL CONTRATO:
DATOS ESPECÍFICOS
ITEM | DESCRIPCIÓN | [6 empty] | GRUPO DE AJUSTE | UNIDAD | CANTIDAD
| SUMINISTRO E INSTALACION DE TEJA COLONIAL | [6 empty] | 1 | M2
I. EQUIPO
DESCRIPCIÓN |  |  |  | UNIDAD |  | TIPO |  | TARIFA/HORA | RENDIMIENTO | Vr. UNITARIO
SUBTOTAL $ | [9 empty] | 0
II. MATERIALES
DESCRIPCIÓN | [6 empty] | UNIDAD | CANTIDAD | PRECIO UNIT. | Vr. UNITARIO
TEJA DE BARRO | [6 empty] | M2 | 28 | 1300 | 36400
ARENA DE PEÑA | [6 empty] | M3 | 0.05 | 200000 | 10000
CEMENTO GRIS | [6 empty] | KG | 9.72 | 2000 | 19440
SUBTOTAL $ | [9 empty] | 65840
III. TRANSPORTES
MATERIAL | [5 empty] | VOL. o PESO | DISTANCIA | M3 o Ton/Km | TARIFA | Vr. UNITARIO
SUBTOTAL $ | [9 empty] | 0
IV. MANO DE OBRA
TRABAJADOR | [5 empty] | JORNAL | PRESTACIONES | JORNAL TOTAL | RENDIMIENTO | Vr. UNITARIO
MANO DE OBRA (AA) | [5 empty] | 112923.5 | 220% | 248431.7 | 20 | 12421.585
SUBTOTAL $ | [9 empty] | 12421.585
TOTAL COSTO DIRECTO $ | [9 empty] | 78262
V. COSTOS INDIRECTOS
Descripción | [7 empty] | Porcentaje | Valor Total
ADMINISTRACION | [7 empty] | 19% | 14869.78
IMPREVISTOS | [7 empty] | 1% | 782.62
UTILIDAD | [7 empty] | 5% | 3913.1
IVA SOBRE LA UTILIDAD | [7 empty] | 19% | 743.489
SUBTOTAL $ | [9 empty] | 20308.989
Precio Unitario Total Aproximado al peso $ | [9 empty] | 98571

## ITEM_4,2
ANALISIS DE PRECIOS NO PREVISTOS
UNIVERSIDAD DE CUNDINAMRCA
ENTIDAD EJECUTORA: | [7 empty] | FECHA
CONTRATO No. : |  |  |  |  | DE
OBJETO DEL CONTRATO: |  | PRESUPUESTO ADECUACIÓN SALA DE DOCENTES SECCIONAL GIRARDOT
CONTRATISTA:
INTERVENTOR:
SUPERVISOR TÉCNICO DEL CONTRATO:
DATOS ESPECÍFICOS
ITEM | DESCRIPCIÓN | [6 empty] | GRUPO DE AJUSTE | UNIDAD | CANTIDAD
| FLANCHE EN LÁMINA GALVANIZADA CAL. 22; DS=30 | [6 empty] | 1 | ML
I. EQUIPO
DESCRIPCIÓN |  |  |  | UNIDAD |  | TIPO |  | TARIFA/HORA | RENDIMIENTO | Vr. UNITARIO
SUBTOTAL $ | [9 empty] | 0
II. MATERIALES
DESCRIPCIÓN | [6 empty] | UNIDAD | CANTIDAD | PRECIO UNIT. | Vr. UNITARIO
LÁMINA GALVANIZADA CAL.22 1.20 x 2.40 | [6 empty] | UN | 0.114 | 70068 | 7987.752
SOLDADURA ELÉCTRICA LM. GALVANIZADA | [6 empty] | ML | 0.3 | 17821 | 5346.3
SUBTOTAL $ | [9 empty] | 13334.052
III. TRANSPORTES
MATERIAL | [5 empty] | VOL. o PESO | DISTANCIA | M3 o Ton/Km | TARIFA | Vr. UNITARIO
SUBTOTAL $ | [9 empty] | 0
IV. MANO DE OBRA
TRABAJADOR | [5 empty] | JORNAL | PRESTACIONES | JORNAL TOTAL | RENDIMIENTO | Vr. UNITARIO
MANO DE OBRA DD | [5 empty] | 118472 | 220% | 260638.4 | 16.7151 | 15592.9482
SUBTOTAL $ | [9 empty] | 15592.9482
TOTAL COSTO DIRECTO $ | [9 empty] | 28927
V. COSTOS INDIRECTOS
Descripción | [7 empty] | Porcentaje | Valor Total
ADMINISTRACION | [7 empty] | 19% | 5496.13
IMPREVISTOS | [7 empty] | 1% | 289.27
UTILIDAD | [7 empty] | 5% | 1446.35
IVA SOBRE LA UTILIDAD | [7 empty] | 19% | 274.8065
SUBTOTAL $ | [9 empty] | 7506.5565
Precio Unitario Total Aproximado al peso $ | [9 empty] | 36434

## ITEM_4,3
ANALISIS DE PRECIOS NO PREVISTOS
UNIVERSIDAD DE CUNDINAMRCA
ENTIDAD EJECUTORA: | [7 empty] | FECHA | 2021-08-09
CONTRATO No. : |  |  |  |  | DE
OBJETO DEL CONTRATO: |  | PRESUPUESTO ADECUACIÓN SALA DE DOCENTES SECCIONAL GIRARDOT
CONTRATISTA:
INTERVENTOR:
SUPERVISOR TÉCNICO DEL CONTRATO:
DATOS ESPECÍFICOS
ITEM | DESCRIPCIÓN | [6 empty] | GRUPO DE AJUSTE | UNIDAD | CANTIDAD
| CANAL EN LÁMINA GALVANIZADA CAL 22, DS=90 | [6 empty] | 1 | ML
I. EQUIPO
DESCRIPCIÓN |  |  |  | UNIDAD |  | TIPO |  | TARIFA/HORA | RENDIMIENTO | Vr. UNITARIO
HERRAMIENTA MENOR |  |  |  | GL |  | GENERAL |  | 2606.384 | 1 | 2606.384
PULIDORA |  |  |  | DIA |  | GENERAL |  | 25603 | 20 | 1280.15
ANDAMIO TUBULAR CERTIFICADO |  |  |  | SEMANA |  | GENERAL |  | 49980 | 0.2 | 9996
SUBTOTAL $ | [9 empty] | 13882.534
II. MATERIALES
DESCRIPCIÓN | [6 empty] | UNIDAD | CANTIDAD | PRECIO UNIT. | Vr. UNITARIO
LAMINA GALVANIZADA CAL.22 1.20 x 2.40 | [6 empty] | UN | 0.328 | 70068 | 22982.304
SOLDADURA ELÉCTRICA LM. GALVANIZADA | [6 empty] | ML | 0.5 | 17821 | 8910.5
SUBTOTAL $ | [9 empty] | 31892.804
III. TRANSPORTES
MATERIAL | [5 empty] | VOL. o PESO | DISTANCIA | M3 o Ton/Km | TARIFA | Vr. UNITARIO
SUBTOTAL $ | [9 empty] | 0
IV. MANO DE OBRA
TRABAJADOR | [5 empty] | JORNAL | PRESTACIONES | JORNAL TOTAL | RENDIMIENTO | Vr. UNITARIO
MANO DE OBRA DD | [5 empty] | 118472 | 220% | 260638.4 | 10 | 26063.84
SUBTOTAL $ | [9 empty] | 26063.84
TOTAL COSTO DIRECTO $ | [9 empty] | 75877
V. COSTOS INDIRECTOS
Descripción | [7 empty] | Porcentaje | Valor Total
ADMINISTRACION | [7 empty] | 19% | 14416.63
IMPREVISTOS | [7 empty] | 1% | 758.77
UTILIDAD | [7 empty] | 5% | 3793.85
IVA SOBRE LA UTILIDAD | [7 empty] | 19% | 720.8315
SUBTOTAL $ | [9 empty] | 19690.0815
Precio Unitario Total Aproximado al peso $ | [9 empty] | 95567

## ITEM_4,4
ANALISIS DE PRECIOS NO PREVISTOS
UNIVERSIDAD DE CUNDINAMRCA
ENTIDAD EJECUTORA: | [7 empty] | FECHA | 2021-08-09
CONTRATO No. : |  |  |  |  | DE
OBJETO DEL CONTRATO: |  | PRESUPUESTO ADECUACIÓN SALA DE DOCENTES SECCIONAL GIRARDOT
CONTRATISTA:
INTERVENTOR:
SUPERVISOR TÉCNICO DEL CONTRATO:
DATOS ESPECÍFICOS
ITEM | DESCRIPCIÓN | [6 empty] | GRUPO DE AJUSTE | UNIDAD | CANTIDAD
| CELOSÍA ANGULAR ASTM-36, INCLUYE: CORREAS, CONTRAVIENTOS, TENSORES, COLUMNAS, VIGAS DE AMARRE, ANCLAJES, TORNILLERÍA, PINTURA Y PLATINERÍA. CONTEMPLA TAMBIÉN:FABRICACIÓN, SUMINISTRO Y MONTAJE | [6 empty] | 1 | KG
I. EQUIPO
DESCRIPCIÓN |  |  |  | UNIDAD |  | TIPO |  | TARIFA/HORA | RENDIMIENTO | Vr. UNITARIO
EQUIPO DE SOLDADURA |  |  |  | DIA |  | GENERAL |  | 111191 | 83.33 | 1334.3454
ANDAMIO TUBULAR CERTIFICADO |  |  |  | SEMANA |  | GENERAL |  | 49980 | 0.015 | 749.7
PULIDORA MANUAL |  |  |  | DIA |  | GENERAL |  | 41035 | 667 | 61.5217
COMPRESOR PINTURA |  |  |  | DIA |  | GENERAL |  | 66185 | 455 | 145.4615
PISTOLA PINTURA |  |  |  | DIA |  | GENERAL |  | 15289 | 455 | 33.6022
TRONZADORA |  |  |  | DIA |  | GENERAL |  | 29121 | 200 | 145.605
SUBTOTAL $ | [9 empty] | 2470.2358
II. MATERIALES
DESCRIPCIÓN | [6 empty] | UNIDAD | CANTIDAD | PRECIO UNIT. | Vr. UNITARIO
ACERO A-36 | [6 empty] | KG | 1.02 | 4785.6422 | 4881.355
SOLDADURA ELÉCTRICA 0.004 KG DE 3/23" | [6 empty] | KG | 0.007 | 21635.2008 | 151.4464
LÁMINA HR | [6 empty] | KG | 0.05 | 4194.1702 | 209.7085
ESMALTE SINTÉTICO | [6 empty] | GLN | 0.0018 | 90997.9672 | 163.7963
ANTICORROSIVO | [6 empty] | GLN | 0.0018 | 55905.7222 | 100.6303
DISOLVENTE THINNER | [6 empty] | GLN | 0.0008 | 45429.2744 | 36.3434
SUBTOTAL $ | [9 empty] | 5543.28
III. TRANSPORTES
MATERIAL | [5 empty] | VOL. o PESO | DISTANCIA | M3 o Ton/Km | TARIFA | Vr. UNITARIO
SUBTOTAL $ | [9 empty] | 0
IV. MANO DE OBRA
TRABAJADOR | [5 empty] | JORNAL | PRESTACIONES | JORNAL TOTAL | RENDIMIENTO | Vr. UNITARIO
MANO DE OBRA DD | [5 empty] | 118472 | 220% | 260638.4 | 60 | 4343.9733
SUBTOTAL $ | [9 empty] | 4343.9733
TOTAL COSTO DIRECTO $ | [9 empty] | 13052
V. COSTOS INDIRECTOS
Descripción | [7 empty] | Porcentaje | Valor Total
ADMINISTRACION | [7 empty] | 19% | 2479.88
IMPREVISTOS | [7 empty] | 1% | 130.52
UTILIDAD | [7 empty] | 5% | 652.6
IVA SOBRE LA UTILIDAD | [7 empty] | 19% | 123.994
SUBTOTAL $ | [9 empty] | 3386.994
Precio Unitario Total Aproximado al peso $ | [9 empty] | 16439

## ITEM_4,5
ANALISIS DE PRECIOS NO PREVISTOS
UNIVERSIDAD DE CUNDINAMRCA
ENTIDAD EJECUTORA: | [7 empty] | FECHA | 2021-08-09
CONTRATO No. : |  |  |  |  | DE
OBJETO DEL CONTRATO: |  | PRESUPUESTO ADECUACIÓN SALA DE DOCENTES SECCIONAL GIRARDOT
CONTRATISTA:
INTERVENTOR:
SUPERVISOR TÉCNICO DEL CONTRATO:
DATOS ESPECÍFICOS
ITEM | DESCRIPCIÓN | [6 empty] | GRUPO DE AJUSTE | UNIDAD | CANTIDAD
| BAJANTE AGUAS LLUVIAS PVC 3" | [6 empty] | 1 | ML
I. EQUIPO
DESCRIPCIÓN |  |  |  | UNIDAD |  | TIPO |  | TARIFA/HORA | RENDIMIENTO | Vr. UNITARIO
0
0
0
SUBTOTAL $ | [9 empty] | 0
II. MATERIALES
DESCRIPCIÓN | [6 empty] | UNIDAD | CANTIDAD | PRECIO UNIT. | Vr. UNITARIO
CODO 90 D 3" ALL | [6 empty] | UND | 0.17 | 8198 | 1393.66
TUBO PVC D 3" ALL | [6 empty] | UND | 1.1 | 11499 | 12648.9
SOLDADURA PVC LÍQUIDA 1/4 | [6 empty] | UND | 0.01 | 68896 | 688.96
LIMPIADOR PVC 1/4 | [6 empty] | UND | 0.01 | 32938 | 329.38
0
0
SUBTOTAL $ | [9 empty] | 15060.9
III. TRANSPORTES
MATERIAL | [5 empty] | VOL. o PESO | DISTANCIA | M3 o Ton/Km | TARIFA | Vr. UNITARIO
SUBTOTAL $ | [9 empty] | 0
IV. MANO DE OBRA
TRABAJADOR | [5 empty] | JORNAL | PRESTACIONES | JORNAL TOTAL | RENDIMIENTO | Vr. UNITARIO
MANO DE OBRA BB | [5 empty] | 109738.1417 | 220% | 241423.9117 | 25 | 9656.9565
SUBTOTAL $ | [9 empty] | 9656.9565
TOTAL COSTO DIRECTO $ | [9 empty] | 26107
V. COSTOS INDIRECTOS
Descripción | [7 empty] | Porcentaje | Valor Total
ADMINISTRACION | [7 empty] | 19% | 4960.33
IMPREVISTOS | [7 empty] | 1% | 261.07
UTILIDAD | [7 empty] | 5% | 1305.35
IVA SOBRE LA UTILIDAD | [7 empty] | 19% | 248.0165
SUBTOTAL $ | [9 empty] | 6774.7665
Precio Unitario Total Aproximado al peso $ | [9 empty] | 32882

## ITEM_4,6
ANALISIS DE PRECIOS NO PREVISTOS
UNIVERSIDAD DE CUNDINAMRCA
ENTIDAD EJECUTORA: | [7 empty] | FECHA
CONTRATO No. : |  |  |  |  | DE
OBJETO DEL CONTRATO: |  | PRESUPUESTO ADECUACIÓN SALA DE DOCENTES SECCIONAL GIRARDOT
CONTRATISTA:
INTERVENTOR:
SUPERVISOR TÉCNICO DEL CONTRATO:
DATOS ESPECÍFICOS
ITEM | DESCRIPCIÓN | [6 empty] | GRUPO DE AJUSTE | UNIDAD | CANTIDAD
| SUMINISTRO E INSTALACION TEJA DE FIBROCEMENTO. INCLUYE ACABADO EN PINTURA TERRACOTA APLICADA SOBRE LOS VALLES DE LA TEJA | [6 empty] | 1 | ML
I. EQUIPO
DESCRIPCIÓN |  |  |  | UNIDAD |  | TIPO |  | TARIFA/HORA | RENDIMIENTO | Vr. UNITARIO
SUBTOTAL $ | [9 empty] | 0
II. MATERIALES
DESCRIPCIÓN | [6 empty] | UNIDAD | CANTIDAD | PRECIO UNIT. | Vr. UNITARIO
GANCHO GALVANIZADO | [6 empty] | UN | 1.3 | 849 | 1103.7
Teja Perfil 7 Gris #6 183x92cm Área Util:1.48m | [6 empty] | M2 | 1 | 30900 | 30900
Pintura para Exterior Blanco 5 Galones | [6 empty] | GL | 0.03 | 314900 | 9447
SUBTOTAL $ | [9 empty] | 41450.7
III. TRANSPORTES
MATERIAL | [5 empty] | VOL. o PESO | DISTANCIA | M3 o Ton/Km | TARIFA | Vr. UNITARIO
SUBTOTAL $ | [9 empty] | 0
IV. MANO DE OBRA
TRABAJADOR | [5 empty] | JORNAL | PRESTACIONES | JORNAL TOTAL | RENDIMIENTO | Vr. UNITARIO
MANO DE OBRA (AA) | [5 empty] | 112923.5 | 220% | 248431.7 | 20 | 12421.585
SUBTOTAL $ | [9 empty] | 12421.585
TOTAL COSTO DIRECTO $ | [9 empty] | 53872
V. COSTOS INDIRECTOS
Descripción | [7 empty] | Porcentaje | Valor Total
ADMINISTRACION | [7 empty] | 19% | 10235.68
IMPREVISTOS | [7 empty] | 1% | 538.72
UTILIDAD | [7 empty] | 5% | 2693.6
IVA SOBRE LA UTILIDAD | [7 empty] | 19% | 511.784
SUBTOTAL $ | [9 empty] | 13979.784
Precio Unitario Total Aproximado al peso $ | [9 empty] | 67852

## ITEM_5.1
ANALISIS DE PRECIOS NO PREVISTOS
UNIVERSIDAD DE CUNDINAMRCA
ENTIDAD EJECUTORA: | [7 empty] | FECHA
CONTRATO No. : |  |  |  |  | DE
OBJETO DEL CONTRATO: |  | PRESUPUESTO ADECUACIÓN SALA DE DOCENTES SECCIONAL GIRARDOT
CONTRATISTA:
INTERVENTOR:
SUPERVISOR TÉCNICO DEL CONTRATO:
DATOS ESPECÍFICOS
ITEM | DESCRIPCIÓN | [6 empty] | GRUPO DE AJUSTE | UNIDAD | CANTIDAD
| PUNTO HIDRÁULICO PVC-P/PARAL 1/2" | [6 empty] | 1 | UN
I. EQUIPO
DESCRIPCIÓN |  |  |  | UNIDAD |  | TIPO |  | TARIFA/HORA | RENDIMIENTO | Vr. UNITARIO
HERRAMIENTA MENOR |  |  |  | GL |  | GENERAL |  | 2389.19 | 1 | 2389.19
SUBTOTAL $ | [9 empty] | 2389.19
II. MATERIALES
DESCRIPCIÓN | [6 empty] | UNIDAD | CANTIDAD | PRECIO UNIT. | Vr. UNITARIO
TUBO PVC-P 1/2" RDE 9 | [6 empty] | ML | 3 | 4228 | 12684
CODO 90 PVC-P 1/2" | [6 empty] | UN | 3 | 702 | 2106
TEE PVC-P 1/2" | [6 empty] | UN | 1 | 908 | 908
TAPÓN SOLDADO PVC-P 1/2" | [6 empty] | UN | 1 | 385 | 385
TAPÓN ROSCAR PVC-P 1/2" | [6 empty] | UN | 1 | 535 | 535
ADAPTADOR MACHO PVC-P 1/2" | [6 empty] | UN | 1 | 473 | 473
SOLDADURA PVC LÍQUIDA 1/4 | [6 empty] | UN | 0.03 | 68896 | 2066.88
LIMPIADOR PVC 1/4 | [6 empty] | UN | 0.03 | 32938 | 988.14
SUBTOTAL $ | [9 empty] | 21278.2263
III. TRANSPORTES
MATERIAL | [5 empty] | VOL. o PESO | DISTANCIA | M3 o Ton/Km | TARIFA | Vr. UNITARIO
SUBTOTAL $ | [9 empty] | 0
IV. MANO DE OBRA
TRABAJADOR | [5 empty] | JORNAL | PRESTACIONES | JORNAL TOTAL | RENDIMIENTO | Vr. UNITARIO
MANO DE OBRA (BB) | [5 empty] | 109738.1417 | 220% | 241423.9117 | 4.5574 | 52974.5839
SUBTOTAL $ | [9 empty] | 52974.5839
TOTAL COSTO DIRECTO $ | [9 empty] | 76642
V. COSTOS INDIRECTOS
Descripción | [7 empty] | Porcentaje | Valor Total
ADMINISTRACION | [7 empty] | 19% | 14561.98
IMPREVISTOS | [7 empty] | 1% | 766.42
UTILIDAD | [7 empty] | 5% | 3832.1
IVA SOBRE LA UTILIDAD | [7 empty] | 19% | 728.099
SUBTOTAL $ | [9 empty] | 19888.599
Precio Unitario Total Aproximado al peso $ | [9 empty] | 96531

## ITEM_5.2
ANALISIS DE PRECIOS NO PREVISTOS
UNIVERSIDAD DE CUNDINAMRCA
ENTIDAD EJECUTORA: | [7 empty] | FECHA
CONTRATO No. : |  |  |  |  | DE
OBJETO DEL CONTRATO: |  | PRESUPUESTO ADECUACIÓN SALA DE DOCENTES SECCIONAL GIRARDOT
CONTRATISTA:
INTERVENTOR:
SUPERVISOR TÉCNICO DEL CONTRATO:
DATOS ESPECÍFICOS
ITEM | DESCRIPCIÓN | [6 empty] | GRUPO DE AJUSTE | UNIDAD | CANTIDAD
| SALIDA SANITARIA PVC-S/PARAL 2" | [6 empty] | 1 | UND
I. EQUIPO
DESCRIPCIÓN |  |  |  | UNIDAD |  | TIPO |  | TARIFA/HORA | RENDIMIENTO | Vr. UNITARIO
HERRAMIENTA MENOR |  |  |  | GL |  | GENERAL |  | 1990.98 | 1 | 1990.98
SUBTOTAL $ | [9 empty] | 1990.98
II. MATERIALES
DESCRIPCIÓN | [6 empty] | UNIDAD | CANTIDAD | PRECIO UNIT. | Vr. UNITARIO
TUBO PVC SANITARIO 2" | [6 empty] | ML | 1.1 | 13404 | 14744.4
CODO 90 1/4 CXC SANITARIO 2" | [6 empty] | UN | 2 | 3537 | 7074
TAPÓN PRUEBAS PVC SANITARIO 2" | [6 empty] | UN | 1 | 1310 | 1310
SOLDADURA PVC LÍQUIDA 1/4 | [6 empty] | UN | 0.1 | 68896 | 6889.6
LIMPIADOR PVC 1/4 | [6 empty] | UN | 0.1 | 32938 | 3293.8
0
0
0
SUBTOTAL $ | [9 empty] | 35183.9232
III. TRANSPORTES
MATERIAL | [5 empty] | VOL. o PESO | DISTANCIA | M3 o Ton/Km | TARIFA | Vr. UNITARIO
SUBTOTAL $ | [9 empty] | 0
IV. MANO DE OBRA
TRABAJADOR | [5 empty] | JORNAL | PRESTACIONES | JORNAL TOTAL | RENDIMIENTO | Vr. UNITARIO
MANO DE OBRA (BB) | [5 empty] | 109738.1417 | 220% | 241423.9117 | 5.3476 | 45146.0968
SUBTOTAL $ | [9 empty] | 45146.0968
TOTAL COSTO DIRECTO $ | [9 empty] | 82321
V. COSTOS INDIRECTOS
Descripción | [7 empty] | Porcentaje | Valor Total
ADMINISTRACION | [7 empty] | 19% | 15640.99
IMPREVISTOS | [7 empty] | 1% | 823.21
UTILIDAD | [7 empty] | 5% | 4116.05
IVA SOBRE LA UTILIDAD | [7 empty] | 19% | 782.0495
SUBTOTAL $ | [9 empty] | 21362.2995
Precio Unitario Total Aproximado al peso $ | [9 empty] | 103683

## ITEM_5.3
ANALISIS DE PRECIOS NO PREVISTOS
UNIVERSIDAD DE CUNDINAMRCA
ENTIDAD EJECUTORA: | [7 empty] | FECHA
CONTRATO No. : |  |  |  |  | DE
OBJETO DEL CONTRATO: |  | PRESUPUESTO ADECUACIÓN SALA DE DOCENTES SECCIONAL GIRARDOT
CONTRATISTA:
INTERVENTOR:
SUPERVISOR TÉCNICO DEL CONTRATO:
DATOS ESPECÍFICOS
ITEM | DESCRIPCIÓN | [6 empty] | GRUPO DE AJUSTE | UNIDAD | CANTIDAD
| RED SUMINISTRO PVC 2" | [6 empty] | 1 | UND
I. EQUIPO
DESCRIPCIÓN |  |  |  | UNIDAD |  | TIPO |  | TARIFA/HORA | RENDIMIENTO | Vr. UNITARIO
HERRAMIENTA MENOR |  |  |  | GL |  | GENERAL |  | 398.2 | 1 | 398.2
SUBTOTAL $ | [9 empty] | 398.2
II. MATERIALES
DESCRIPCIÓN | [6 empty] | UNIDAD | CANTIDAD | PRECIO UNIT. | Vr. UNITARIO
CODO 90 PVC-P 2" | [6 empty] | UN | 0.5 | 11346 | 5673
TUBO PVC-P 2" RDE 21 | [6 empty] | ML | 1.05 | 18920 | 19866
SOLDADURA PVC LÍQUIDA 1/4 | [6 empty] | UN | 0.02 | 68896 | 1377.92
LIMPIADOR PVC 1/4 | [6 empty] | UN | 0.02 | 32938 | 658.76
0
0
0
0
SUBTOTAL $ | [9 empty] | 29125.4332
III. TRANSPORTES
MATERIAL | [5 empty] | VOL. o PESO | DISTANCIA | M3 o Ton/Km | TARIFA | Vr. UNITARIO
SUBTOTAL $ | [9 empty] | 0
IV. MANO DE OBRA
TRABAJADOR | [5 empty] | JORNAL | PRESTACIONES | JORNAL TOTAL | RENDIMIENTO | Vr. UNITARIO
MANO DE OBRA (BB) | [5 empty] | 109738.1417 | 220% | 241423.9117 | 27.9803 | 8628.3668
SUBTOTAL $ | [9 empty] | 8628.3668
TOTAL COSTO DIRECTO $ | [9 empty] | 38152
V. COSTOS INDIRECTOS
Descripción | [7 empty] | Porcentaje | Valor Total
ADMINISTRACION | [7 empty] | 19% | 7248.88
IMPREVISTOS | [7 empty] | 1% | 381.52
UTILIDAD | [7 empty] | 5% | 1907.6
IVA SOBRE LA UTILIDAD | [7 empty] | 19% | 362.444
SUBTOTAL $ | [9 empty] | 9900.444
Precio Unitario Total Aproximado al peso $ | [9 empty] | 48052

## ITEM_5.4
ANALISIS DE PRECIOS NO PREVISTOS
UNIVERSIDAD DE CUNDINAMRCA
ENTIDAD EJECUTORA: | [7 empty] | FECHA
CONTRATO No. : |  |  |  |  | DE
OBJETO DEL CONTRATO: |  | PRESUPUESTO ADECUACIÓN SALA DE DOCENTES SECCIONAL GIRARDOT
CONTRATISTA:
INTERVENTOR:
SUPERVISOR TÉCNICO DEL CONTRATO:
DATOS ESPECÍFICOS
ITEM | DESCRIPCIÓN | [6 empty] | GRUPO DE AJUSTE | UNIDAD | CANTIDAD
| REGISTRO 1/2" | [6 empty] | 1 | UND
I. EQUIPO
DESCRIPCIÓN |  |  |  | UNIDAD |  | TIPO |  | TARIFA/HORA | RENDIMIENTO | Vr. UNITARIO
HERRAMIENTA MENOR |  |  |  | GL |  | GENERAL |  | 746.62 | 1 | 746.62
SUBTOTAL $ | [9 empty] | 746.62
II. MATERIALES
DESCRIPCIÓN | [6 empty] | UNIDAD | CANTIDAD | PRECIO UNIT. | Vr. UNITARIO
REGISTRO RED WHITE TOYO 1/2" | [6 empty] | UN | 1 | 47321 | 47321
UNIVERSAL PVC 1/2" | [6 empty] | UN | 1 | 3170 | 3170
0
0
0
0
0
0
SUBTOTAL $ | [9 empty] | 53328.5942
III. TRANSPORTES
MATERIAL | [5 empty] | VOL. o PESO | DISTANCIA | M3 o Ton/Km | TARIFA | Vr. UNITARIO
SUBTOTAL $ | [9 empty] | 0
IV. MANO DE OBRA
TRABAJADOR | [5 empty] | JORNAL | PRESTACIONES | JORNAL TOTAL | RENDIMIENTO | Vr. UNITARIO
MANO DE OBRA (BB) | [5 empty] | 109738.1417 | 220% | 241423.9117 | 15.5329 | 15542.7857
SUBTOTAL $ | [9 empty] | 15542.7857
TOTAL COSTO DIRECTO $ | [9 empty] | 69618
V. COSTOS INDIRECTOS
Descripción | [7 empty] | Porcentaje | Valor Total
ADMINISTRACION | [7 empty] | 19% | 13227.42
IMPREVISTOS | [7 empty] | 1% | 696.18
UTILIDAD | [7 empty] | 5% | 3480.9
IVA SOBRE LA UTILIDAD | [7 empty] | 19% | 661.371
SUBTOTAL $ | [9 empty] | 18065.871
Precio Unitario Total Aproximado al peso $ | [9 empty] | 87684

## ITEM_6,1
ANALISIS DE PRECIOS NO PREVISTOS
UNIVERSIDAD DE CUNDINAMRCA
ENTIDAD EJECUTORA: | [7 empty] | FECHA
CONTRATO No. : |  |  |  |  | DE
OBJETO DEL CONTRATO: |  | PRESUPUESTO ADECUACIÓN SALA DE DOCENTES SECCIONAL GIRARDOT
CONTRATISTA:
INTERVENTOR:
SUPERVISOR TÉCNICO DEL CONTRATO:
DATOS ESPECÍFICOS
ITEM | DESCRIPCIÓN | [6 empty] | GRUPO DE AJUSTE | UNIDAD | CANTIDAD
| TEMPORIZADOR DIGITAL PROGRAMABLE 110V PARA BALAS LED | [6 empty] | 1 | UN
I. EQUIPO
DESCRIPCIÓN |  |  |  | UNIDAD |  | TIPO |  | TARIFA/HORA | RENDIMIENTO | Vr. UNITARIO
SUBTOTAL $ | [9 empty] | 0
II. MATERIALES
DESCRIPCIÓN | [6 empty] | UNIDAD | CANTIDAD | PRECIO UNIT. | Vr. UNITARIO
TEMPORIZADOR DIGITAL | [6 empty] | UN | 1 | 79900 | 79900
SUBTOTAL $ | [9 empty] | 79900
III. TRANSPORTES
MATERIAL | [5 empty] | VOL. o PESO | DISTANCIA | M3 o Ton/Km | TARIFA | Vr. UNITARIO
SUBTOTAL $ | [9 empty] | 0
IV. MANO DE OBRA
TRABAJADOR | [5 empty] | JORNAL | PRESTACIONES | JORNAL TOTAL | RENDIMIENTO | Vr. UNITARIO
MANO DE OBRA (BB) | [5 empty] | 109738.1417 | 220% | 241423.9117 | 30 | 8047.4637
SUBTOTAL $ | [9 empty] | 8047.4637
TOTAL COSTO DIRECTO $ | [9 empty] | 87947
V. COSTOS INDIRECTOS
Descripción | [7 empty] | Porcentaje | Valor Total
ADMINISTRACION | [7 empty] | 19% | 16709.93
IMPREVISTOS | [7 empty] | 1% | 879.47
UTILIDAD | [7 empty] | 5% | 4397.35
IVA SOBRE LA UTILIDAD | [7 empty] | 19% | 835.4965
SUBTOTAL $ | [9 empty] | 22822.2465
Precio Unitario Total Aproximado al peso $ | [9 empty] | 110769

## ITEM_6,2
ANALISIS DE PRECIOS NO PREVISTOS
UNIVERSIDAD DE CUNDINAMRCA
ENTIDAD EJECUTORA: | [7 empty] | FECHA
CONTRATO No. : |  |  |  |  | DE
OBJETO DEL CONTRATO: |  | PRESUPUESTO ADECUACIÓN SALA DE DOCENTES SECCIONAL GIRARDOT
CONTRATISTA:
INTERVENTOR:
SUPERVISOR TÉCNICO DEL CONTRATO:
DATOS ESPECÍFICOS
ITEM | DESCRIPCIÓN | [6 empty] | GRUPO DE AJUSTE | UNIDAD | CANTIDAD
| LÁMPARA A PRUEBA DE HUMEDAD TIPO TORTUGA | [6 empty] | 1 | UND
I. EQUIPO
DESCRIPCIÓN |  |  |  | UNIDAD |  | TIPO |  | TARIFA/HORA | RENDIMIENTO | Vr. UNITARIO
SUBTOTAL $ | [9 empty] | 0
II. MATERIALES
DESCRIPCIÓN | [6 empty] | UNIDAD | CANTIDAD | PRECIO UNIT. | Vr. UNITARIO
CARGA FULMINANTE FUERTE + CLAVO 5/16" B. VEL. 1" | [6 empty] | UN | 4 | 465 | 1860
LÁMPARA TIPO TORTUGA 60V | [6 empty] | UN | 1 | 21575 | 21575
PERNO 1/4 X 2 | [6 empty] | UN | 4 | 408 | 1632
SUBTOTAL $ | [9 empty] | 26475.7654
III. TRANSPORTES
MATERIAL | [5 empty] | VOL. o PESO | DISTANCIA | M3 o Ton/Km | TARIFA | Vr. UNITARIO
SUBTOTAL $ | [9 empty] | 0
IV. MANO DE OBRA
TRABAJADOR | [5 empty] | JORNAL | PRESTACIONES | JORNAL TOTAL | RENDIMIENTO | Vr. UNITARIO
MANO DE OBRA (BB) | [5 empty] | 109738.1417 | 220% | 241423.9117 | 9.8271 | 24567.2346
SUBTOTAL $ | [9 empty] | 24567.2346
TOTAL COSTO DIRECTO $ | [9 empty] | 51043
V. COSTOS INDIRECTOS
Descripción | [7 empty] | Porcentaje | Valor Total
ADMINISTRACION | [7 empty] | 19% | 9698.17
IMPREVISTOS | [7 empty] | 1% | 510.43
UTILIDAD | [7 empty] | 5% | 2552.15
IVA SOBRE LA UTILIDAD | [7 empty] | 19% | 484.9085
SUBTOTAL $ | [9 empty] | 13245.6585
Precio Unitario Total Aproximado al peso $ | [9 empty] | 64289

## ITEM_6,3
ANALISIS DE PRECIOS NO PREVISTOS
UNIVERSIDAD DE CUNDINAMRCA
ENTIDAD EJECUTORA: | [7 empty] | FECHA
CONTRATO No. : |  |  |  |  | DE
OBJETO DEL CONTRATO: |  | PRESUPUESTO ADECUACIÓN SALA DE DOCENTES SECCIONAL GIRARDOT
CONTRATISTA:
INTERVENTOR:
SUPERVISOR TÉCNICO DEL CONTRATO:
DATOS ESPECÍFICOS
ITEM | DESCRIPCIÓN | [6 empty] | GRUPO DE AJUSTE | UNIDAD | CANTIDAD
| SUMINISTRO E INSTALACION LÁMPARA HERMÉTICA LED 40W 110/220V SYLVANIA O SIMILAR (INCLUYE ESTRUCTURA DE FIJACION CON GUAYA Y SOPORTE, CABLE DE CONEXIÓN Y ATERRIZAJE Y TODO LO NECESARIO PARA SU INSTALACION Y FUNCIONAMIENTO) | [6 empty] | 1 | UND
I. EQUIPO
DESCRIPCIÓN |  |  |  | UNIDAD |  | TIPO |  | TARIFA/HORA | RENDIMIENTO | Vr. UNITARIO
HERRAMIENTA MENOR |  |  |  | GL |  | GENERAL |  | 1045.77 | 1 | 1045.77
ANDAMIO TUBULAR CERTIFICADO |  |  |  | SEMANA |  | GENERAL |  | 49980 | 0.025 | 1249.5
SUBTOTAL $ | [9 empty] | 2295.27
II. MATERIALES
DESCRIPCIÓN | [6 empty] | UNIDAD | CANTIDAD | PRECIO UNIT. | Vr. UNITARIO
LÁMPARA HERMÉTICA LED 40W 110/220V SYLVANIA O SIMILAR | [6 empty] | UN | 1 | 110900 | 110900
CABLE DE CU ENCAUCHETADO 3X10 AWG | [6 empty] | UN | 3 | 9000 | 27000
JUEGO CABLE DE ACERO 1/16 5 M + 2 PERROS PARA SUJECION | [6 empty] | UN | 1 | 6900 | 6900
SUBTOTAL $ | [9 empty] | 144800
III. TRANSPORTES
MATERIAL | [5 empty] | VOL. o PESO | DISTANCIA | M3 o Ton/Km | TARIFA | Vr. UNITARIO
SUBTOTAL $ | [9 empty] | 0
IV. MANO DE OBRA
TRABAJADOR | [5 empty] | JORNAL | PRESTACIONES | JORNAL TOTAL | RENDIMIENTO | Vr. UNITARIO
MANO DE OBRA (BB) | [5 empty] | 109738.1417 | 220% | 241423.9117 | 5.5 | 43895.2567
SUBTOTAL $ | [9 empty] | 43895.2567
TOTAL COSTO DIRECTO $ | [9 empty] | 190991
V. COSTOS INDIRECTOS
Descripción | [7 empty] | Porcentaje | Valor Total
ADMINISTRACION | [7 empty] | 19% | 36288.29
IMPREVISTOS | [7 empty] | 1% | 1909.91
UTILIDAD | [7 empty] | 5% | 9549.55
IVA SOBRE LA UTILIDAD | [7 empty] | 19% | 1814.4145
SUBTOTAL $ | [9 empty] | 49562.1645
Precio Unitario Total Aproximado al peso $ | [9 empty] | 240553

## ITEM_6,4
ANALISIS DE PRECIOS NO PREVISTOS
UNIVERSIDAD DE CUNDINAMRCA
ENTIDAD EJECUTORA: | [7 empty] | FECHA
CONTRATO No. : |  |  |  |  | DE
OBJETO DEL CONTRATO: |  | PRESUPUESTO ADECUACIÓN SALA DE DOCENTES SECCIONAL GIRARDOT
CONTRATISTA:
INTERVENTOR:
SUPERVISOR TÉCNICO DEL CONTRATO:
DATOS ESPECÍFICOS
ITEM | DESCRIPCIÓN | [6 empty] | GRUPO DE AJUSTE | UNIDAD | CANTIDAD
| LUMINARIA BALA LED 30 W JUPITER DE SYLVANIA O SIMILAR | [6 empty] | 1 | UND
I. EQUIPO
DESCRIPCIÓN |  |  |  | UNIDAD |  | TIPO |  | TARIFA/HORA | RENDIMIENTO | Vr. UNITARIO
HERRAMIENTA MENOR |  |  |  | GL |  | GENERAL |  | 1045.77 | 1 | 1045.77
ANDAMIO TUBULAR CERTIFICADO |  |  |  | SEMANA |  | GENERAL |  | 49980 | 0.025 | 1249.5
SUBTOTAL $ | [9 empty] | 2295.27
II. MATERIALES
DESCRIPCIÓN | [6 empty] | UNIDAD | CANTIDAD | PRECIO UNIT. | Vr. UNITARIO
LUMINARIA BALA LED 30 W JUPITER DE SYLVANIA O SIMILAR | [6 empty] | UN | 1 | 151903 | 151903
0
0
SUBTOTAL $ | [9 empty] | 151903
III. TRANSPORTES
MATERIAL | [5 empty] | VOL. o PESO | DISTANCIA | M3 o Ton/Km | TARIFA | Vr. UNITARIO
SUBTOTAL $ | [9 empty] | 0
IV. MANO DE OBRA
TRABAJADOR | [5 empty] | JORNAL | PRESTACIONES | JORNAL TOTAL | RENDIMIENTO | Vr. UNITARIO
MANO DE OBRA (BB) | [5 empty] | 109738.1417 | 220% | 241423.9117 | 50 | 4828.4782
SUBTOTAL $ | [9 empty] | 4828.4782
TOTAL COSTO DIRECTO $ | [9 empty] | 159027
V. COSTOS INDIRECTOS
Descripción | [7 empty] | Porcentaje | Valor Total
ADMINISTRACION | [7 empty] | 19% | 30215.13
IMPREVISTOS | [7 empty] | 1% | 1590.27
UTILIDAD | [7 empty] | 5% | 7951.35
IVA SOBRE LA UTILIDAD | [7 empty] | 19% | 1510.7565
SUBTOTAL $ | [9 empty] | 41267.5065
Precio Unitario Total Aproximado al peso $ | [9 empty] | 200295

## ITEM_6,5
ANALISIS DE PRECIOS NO PREVISTOS
UNIVERSIDAD DE CUNDINAMRCA
ENTIDAD EJECUTORA: | [7 empty] | FECHA
CONTRATO No. : |  |  |  |  | DE
OBJETO DEL CONTRATO: |  | PRESUPUESTO ADECUACIÓN SALA DE DOCENTES SECCIONAL GIRARDOT
CONTRATISTA:
INTERVENTOR:
SUPERVISOR TÉCNICO DEL CONTRATO:
DATOS ESPECÍFICOS
ITEM | DESCRIPCIÓN | [6 empty] | GRUPO DE AJUSTE | UNIDAD | CANTIDAD
| LAMPARA PANEL LED 30X120 40W LUZ CALIDA | [6 empty] | 1 | UND
I. EQUIPO
DESCRIPCIÓN |  |  |  | UNIDAD |  | TIPO |  | TARIFA/HORA | RENDIMIENTO | Vr. UNITARIO
HERRAMIENTA MENOR |  |  |  | GL |  | GENERAL |  | 1045.77 | 1 | 1045.77
ANDAMIO TUBULAR CERTIFICADO |  |  |  | SEMANA |  | GENERAL |  | 49980 | 0.025 | 1249.5
SUBTOTAL $ | [9 empty] | 2295.27
II. MATERIALES
DESCRIPCIÓN | [6 empty] | UNIDAD | CANTIDAD | PRECIO UNIT. | Vr. UNITARIO
LÁMPARA HERMÉTICA LED 40W 110/220V SYLVANIA O SIMILAR | [6 empty] | UN | 1 | 159999 | 159999
CABLE DE CU ENCAUCHETADO 3X10 AWG | [6 empty] | ML | 3 | 9000 | 27000
JUEGO CABLE DE ACERO 1/16 5 M + 2 PERROS PARA SUJECION | [6 empty] | UN | 1 | 6900 | 6900
SUBTOTAL $ | [9 empty] | 193899
III. TRANSPORTES
MATERIAL | [5 empty] | VOL. o PESO | DISTANCIA | M3 o Ton/Km | TARIFA | Vr. UNITARIO
SUBTOTAL $ | [9 empty] | 0
IV. MANO DE OBRA
TRABAJADOR | [5 empty] | JORNAL | PRESTACIONES | JORNAL TOTAL | RENDIMIENTO | Vr. UNITARIO
MANO DE OBRA (BB) | [5 empty] | 109738.1417 | 220% | 241423.9117 | 5.5 | 43895.2567
SUBTOTAL $ | [9 empty] | 43895.2567
TOTAL COSTO DIRECTO $ | [9 empty] | 240090
V. COSTOS INDIRECTOS
Descripción | [7 empty] | Porcentaje | Valor Total
ADMINISTRACION | [7 empty] | 19% | 45617.1
IMPREVISTOS | [7 empty] | 1% | 2400.9
UTILIDAD | [7 empty] | 5% | 12004.5
IVA SOBRE LA UTILIDAD | [7 empty] | 19% | 2280.855
SUBTOTAL $ | [9 empty] | 62303.355
Precio Unitario Total Aproximado al peso $ | [9 empty] | 302393

## ITEM_6,6
ANALISIS DE PRECIOS NO PREVISTOS
UNIVERSIDAD DE CUNDINAMRCA
ENTIDAD EJECUTORA: | [7 empty] | FECHA
CONTRATO No. : |  |  |  |  | DE
OBJETO DEL CONTRATO: |  | PRESUPUESTO ADECUACIÓN SALA DE DOCENTES SECCIONAL GIRARDOT
CONTRATISTA:
INTERVENTOR:
SUPERVISOR TÉCNICO DEL CONTRATO:
DATOS ESPECÍFICOS
ITEM | DESCRIPCIÓN | [6 empty] | GRUPO DE AJUSTE | UNIDAD | CANTIDAD
| TUBERÍA CONDUIT EMT GALVANIZADA 3/4" | [6 empty] | 1 | ML
I. EQUIPO
DESCRIPCIÓN |  |  |  | UNIDAD |  | TIPO |  | TARIFA/HORA | RENDIMIENTO | Vr. UNITARIO
HERRAMIENTA MENOR |  |  |  | GL |  | GENERAL |  | 705.89 | 1 | 705.89
0
SUBTOTAL $ | [9 empty] | 705.89
II. MATERIALES
DESCRIPCIÓN | [6 empty] | UNIDAD | CANTIDAD | PRECIO UNIT. | Vr. UNITARIO
TUBO CONDUIT EMT GALVANIZADA 3/4" | [6 empty] | ML | 1 | 7402 | 7402
CONECTOR EMT GALVANIZADO 3/4" | [6 empty] | UN | 0.3 | 1401 | 420.3
CURVA EMT GALVANIZADO 3/4" | [6 empty] | UN | 0.2 | 4171 | 834.2
UNIÓN EMT GALVANIZADO 3/4" | [6 empty] | UN | 0.33 | 2733 | 901.89
ABRAZADERA 3/4" | [6 empty] | UN | 0.5 | 288 | 144
SUBTOTAL $ | [9 empty] | 9702.39
III. TRANSPORTES
MATERIAL | [5 empty] | VOL. o PESO | DISTANCIA | M3 o Ton/Km | TARIFA | Vr. UNITARIO
SUBTOTAL $ | [9 empty] | 0
IV. MANO DE OBRA
TRABAJADOR | [5 empty] | JORNAL | PRESTACIONES | JORNAL TOTAL | RENDIMIENTO | Vr. UNITARIO
MANO DE OBRA (EE) | [5 empty] | 144138.4545 | 220% | 317104.6 | 16.2662 | 19494.72
SUBTOTAL $ | [9 empty] | 19494.72
TOTAL COSTO DIRECTO $ | [9 empty] | 29903
V. COSTOS INDIRECTOS
Descripción | [7 empty] | Porcentaje | Valor Total
ADMINISTRACION | [7 empty] | 19% | 5681.57
IMPREVISTOS | [7 empty] | 1% | 299.03
UTILIDAD | [7 empty] | 5% | 1495.15
IVA SOBRE LA UTILIDAD | [7 empty] | 19% | 284.0785
SUBTOTAL $ | [9 empty] | 7759.8285
Precio Unitario Total Aproximado al peso $ | [9 empty] | 37663

## ITEM_6,7
ANALISIS DE PRECIOS NO PREVISTOS
UNIVERSIDAD DE CUNDINAMRCA
ENTIDAD EJECUTORA: | [7 empty] | FECHA
CONTRATO No. : |  |  |  |  | DE
OBJETO DEL CONTRATO: |  | PRESUPUESTO ADECUACIÓN SALA DE DOCENTES SECCIONAL GIRARDOT
CONTRATISTA:
INTERVENTOR:
SUPERVISOR TÉCNICO DEL CONTRATO:
DATOS ESPECÍFICOS
ITEM | DESCRIPCIÓN | [6 empty] | GRUPO DE AJUSTE | UNIDAD | CANTIDAD
| TUBERÍA CONDUIT EMT GALVANIZADA 1". | [6 empty] | 1 | ML
I. EQUIPO
DESCRIPCIÓN |  |  |  | UNIDAD |  | TIPO |  | TARIFA/HORA | RENDIMIENTO | Vr. UNITARIO
HERRAMIENTA MENOR |  |  |  | GL |  | GENERAL |  | 1045.77 | 1 | 1045.77
0
SUBTOTAL $ | [9 empty] | 1045.77
II. MATERIALES
DESCRIPCIÓN | [6 empty] | UNIDAD | CANTIDAD | PRECIO UNIT. | Vr. UNITARIO
TUBO CONDUIT EMT GALVANIZADA 1" | [6 empty] | ML | 1 | 10890 | 10890
CONECTOR EMT GALVANIZADO 1" | [6 empty] | UN | 0.3 | 2086 | 625.8
CURVA EMT GALVANIZADO 1" | [6 empty] | UN | 0.2 | 7048 | 1409.6
UNIÓN EMT GALVANIZADO 1" | [6 empty] | UN | 0.33 | 2733 | 901.89
ABRAZADERA 1" | [6 empty] | UN | 0.5 | 431 | 215.5
SUBTOTAL $ | [9 empty] | 14042.79
III. TRANSPORTES
MATERIAL | [5 empty] | VOL. o PESO | DISTANCIA | M3 o Ton/Km | TARIFA | Vr. UNITARIO
SUBTOTAL $ | [9 empty] | 0
IV. MANO DE OBRA
TRABAJADOR | [5 empty] | JORNAL | PRESTACIONES | JORNAL TOTAL | RENDIMIENTO | Vr. UNITARIO
MANO DE OBRA (EE) | [5 empty] | 144138.4545 | 220% | 317104.6 | 13.4051 | 23655.44
SUBTOTAL $ | [9 empty] | 23655.44
TOTAL COSTO DIRECTO $ | [9 empty] | 38744
V. COSTOS INDIRECTOS
Descripción | [7 empty] | Porcentaje | Valor Total
ADMINISTRACION | [7 empty] | 19% | 7361.36
IMPREVISTOS | [7 empty] | 1% | 387.44
UTILIDAD | [7 empty] | 5% | 1937.2
IVA SOBRE LA UTILIDAD | [7 empty] | 19% | 368.068
SUBTOTAL $ | [9 empty] | 10054.068
Precio Unitario Total Aproximado al peso $ | [9 empty] | 48798

## ITEM_6,8
ANALISIS DE PRECIOS NO PREVISTOS
UNIVERSIDAD DE CUNDINAMRCA
ENTIDAD EJECUTORA: | [7 empty] | FECHA
CONTRATO No. : |  |  |  |  | DE
OBJETO DEL CONTRATO: |  | PRESUPUESTO ADECUACIÓN SALA DE DOCENTES SECCIONAL GIRARDOT
CONTRATISTA:
INTERVENTOR:
SUPERVISOR TÉCNICO DEL CONTRATO:
DATOS ESPECÍFICOS
ITEM | DESCRIPCIÓN | [6 empty] | GRUPO DE AJUSTE | UNIDAD | CANTIDAD
| TUBERÍA PVC CONDUIT 3/4" | [6 empty] | 1 | ML
I. EQUIPO
DESCRIPCIÓN |  |  |  | UNIDAD |  | TIPO |  | TARIFA/HORA | RENDIMIENTO | Vr. UNITARIO
0
0
SUBTOTAL $ | [9 empty] | 0
II. MATERIALES
DESCRIPCIÓN | [6 empty] | UNIDAD | CANTIDAD | PRECIO UNIT. | Vr. UNITARIO
ADAPTADOR PVC 1/2" CONDUIT | [6 empty] | UN | 0.5 | 216 | 108
TUBO PVC 1/2" CONDUIT | [6 empty] | ML | 1.05 | 2527 | 2653.35
SOLDADURA PVC LÍQUIDA 1/4 | [6 empty] | UN | 0.002 | 68896 | 137.792
LIMPIADOR PVC 1/4 | [6 empty] | UN | 0.002 | 32938 | 65.876
0
SUBTOTAL $ | [9 empty] | 2965.018
III. TRANSPORTES
MATERIAL | [5 empty] | VOL. o PESO | DISTANCIA | M3 o Ton/Km | TARIFA | Vr. UNITARIO
SUBTOTAL $ | [9 empty] | 0
IV. MANO DE OBRA
TRABAJADOR | [5 empty] | JORNAL | PRESTACIONES | JORNAL TOTAL | RENDIMIENTO | Vr. UNITARIO
MANO DE OBRA (BB) | [5 empty] | 109738.1417 | 220% | 241423.9117 | 208.6669 | 1156.9822
SUBTOTAL $ | [9 empty] | 1156.9822
TOTAL COSTO DIRECTO $ | [9 empty] | 4122
V. COSTOS INDIRECTOS
Descripción | [7 empty] | Porcentaje | Valor Total
ADMINISTRACION | [7 empty] | 19% | 783.18
IMPREVISTOS | [7 empty] | 1% | 41.22
UTILIDAD | [7 empty] | 5% | 206.1
IVA SOBRE LA UTILIDAD | [7 empty] | 19% | 39.159
SUBTOTAL $ | [9 empty] | 1069.659
Precio Unitario Total Aproximado al peso $ | [9 empty] | 5192

## ITEM_6,9
ANALISIS DE PRECIOS NO PREVISTOS
UNIVERSIDAD DE CUNDINAMRCA
ENTIDAD EJECUTORA: | [7 empty] | FECHA
CONTRATO No. : |  |  |  |  | DE
OBJETO DEL CONTRATO: |  | PRESUPUESTO ADECUACIÓN SALA DE DOCENTES SECCIONAL GIRARDOT
CONTRATISTA:
INTERVENTOR:
SUPERVISOR TÉCNICO DEL CONTRATO:
DATOS ESPECÍFICOS
ITEM | DESCRIPCIÓN | [6 empty] | GRUPO DE AJUSTE | UNIDAD | CANTIDAD
| SALIDA TOMA DOBLE GFCI | [6 empty] | 1 | UND
I. EQUIPO
DESCRIPCIÓN |  |  |  | UNIDAD |  | TIPO |  | TARIFA/HORA | RENDIMIENTO | Vr. UNITARIO
0
0
SUBTOTAL $ | [9 empty] | 0
II. MATERIALES
DESCRIPCIÓN | [6 empty] | UNIDAD | CANTIDAD | PRECIO UNIT. | Vr. UNITARIO
ADAPTADOR PVC 1/2" CONDUIT | [6 empty] | UN | 2 | 190 | 380
CABLE CU THW # 12 AWG | [6 empty] | ML | 3.5 | 2461 | 8613.5
CABLE CU THW # 12 AWG | [6 empty] | ML | 3.5 | 2461 | 8613.5
CABLE CU THW # 12 AWG | [6 empty] | ML | 3.5 | 2461 | 8613.5
CAJA GALVANIZADA 5800 | [6 empty] | UN | 1 | 1898 | 1898
TOMA DOBLE GFCI | [6 empty] | UN | 1 | 125400 | 125400
TUBO PVC 1/2" | [6 empty] | ML | 6 | 2527 | 15162
SOLDADURA PVC LIQUIDA 1/4 | [6 empty] | UN | 0.01 | 68896 | 688.96
LIMPIADOR PVC 1/4 | [6 empty] | UN | 0.01 | 32938 | 329.38
SUBTOTAL $ | [9 empty] | 169698.84
III. TRANSPORTES
MATERIAL | [5 empty] | VOL. o PESO | DISTANCIA | M3 o Ton/Km | TARIFA | Vr. UNITARIO
SUBTOTAL $ | [9 empty] | 0
IV. MANO DE OBRA
TRABAJADOR | [5 empty] | JORNAL | PRESTACIONES | JORNAL TOTAL | RENDIMIENTO | Vr. UNITARIO
MANO DE OBRA (BB) | [5 empty] | 109738.1417 | 220% | 241423.9117 | 12 | 20118.6593
SUBTOTAL $ | [9 empty] | 20118.6593
TOTAL COSTO DIRECTO $ | [9 empty] | 189817
V. COSTOS INDIRECTOS
Descripción | [7 empty] | Porcentaje | Valor Total
ADMINISTRACION | [7 empty] | 19% | 36065.23
IMPREVISTOS | [7 empty] | 1% | 1898.17
UTILIDAD | [7 empty] | 5% | 9490.85
IVA SOBRE LA UTILIDAD | [7 empty] | 19% | 1803.2615
SUBTOTAL $ | [9 empty] | 49257.5115
Precio Unitario Total Aproximado al peso $ | [9 empty] | 239075

## ITEM_6,10
ANALISIS DE PRECIOS NO PREVISTOS
UNIVERSIDAD DE CUNDINAMRCA
ENTIDAD EJECUTORA: | [7 empty] | FECHA
CONTRATO No. : |  |  |  |  | DE
OBJETO DEL CONTRATO: |  | PRESUPUESTO ADECUACIÓN SALA DE DOCENTES SECCIONAL GIRARDOT
CONTRATISTA:
INTERVENTOR:
SUPERVISOR TÉCNICO DEL CONTRATO:
DATOS ESPECÍFICOS
ITEM | DESCRIPCIÓN | [6 empty] | GRUPO DE AJUSTE | UNIDAD | CANTIDAD
| SALIDA TOMA DOBLE PVC COMPLETA | [6 empty] | 1 | UND
I. EQUIPO
DESCRIPCIÓN |  |  |  | UNIDAD |  | TIPO |  | TARIFA/HORA | RENDIMIENTO | Vr. UNITARIO
0
0
SUBTOTAL $ | [9 empty] | 0
II. MATERIALES
DESCRIPCIÓN | [6 empty] | UNIDAD | CANTIDAD | PRECIO UNIT. | Vr. UNITARIO
ADAPTADOR PVC 1/2" CONDUIT | [6 empty] | UN | 2.61 | 216 | 563.76
ALAMBRE CU THW # 12 AWG | [6 empty] | ML | 5.6 | 2798 | 15668.8
ALAMBRE CU THW # 14 AWG | [6 empty] | ML | 2.79 | 1959 | 5465.61
CAJA OCTAGONAL | [6 empty] | UN | 1 | 3020 | 3020
CAJA GALVANIZADA 5800 | [6 empty] | UN | 1 | 2157 | 2157
TOMA DOBLE | [6 empty] | UN | 1 | 12801 | 12801
TUBO PVC 1/2" CONDUIT | [6 empty] | ML | 3.38 | 2527 | 8541.26
SOLDADURA PVC LÍQUIDA 1/4 | [6 empty] | UN | 0.01 | 68896 | 688.96
LIMPIADOR PVC 1/4 | [6 empty] | UN | 0.01 | 32938 | 329.38
SUBTOTAL $ | [9 empty] | 49235.77
III. TRANSPORTES
MATERIAL | [5 empty] | VOL. o PESO | DISTANCIA | M3 o Ton/Km | TARIFA | Vr. UNITARIO
SUBTOTAL $ | [9 empty] | 0
IV. MANO DE OBRA
TRABAJADOR | [5 empty] | JORNAL | PRESTACIONES | JORNAL TOTAL | RENDIMIENTO | Vr. UNITARIO
MANO DE OBRA (BB) | [5 empty] | 109738.1417 | 220% | 241423.9117 | 15.9385 | 15147.23
SUBTOTAL $ | [9 empty] | 15147.23
TOTAL COSTO DIRECTO $ | [9 empty] | 64383
V. COSTOS INDIRECTOS
Descripción | [7 empty] | Porcentaje | Valor Total
ADMINISTRACION | [7 empty] | 19% | 12232.77
IMPREVISTOS | [7 empty] | 1% | 643.83
UTILIDAD | [7 empty] | 5% | 3219.15
IVA SOBRE LA UTILIDAD | [7 empty] | 19% | 611.6385
SUBTOTAL $ | [9 empty] | 16707.3885
Precio Unitario Total Aproximado al peso $ | [9 empty] | 81090

## ITEM_6,11
ANALISIS DE PRECIOS NO PREVISTOS
UNIVERSIDAD DE CUNDINAMRCA
ENTIDAD EJECUTORA: | [7 empty] | FECHA
CONTRATO No. : |  |  |  |  | DE
OBJETO DEL CONTRATO: |  | PRESUPUESTO ADECUACIÓN SALA DE DOCENTES SECCIONAL GIRARDOT
CONTRATISTA:
INTERVENTOR:
SUPERVISOR TÉCNICO DEL CONTRATO:
DATOS ESPECÍFICOS
ITEM | DESCRIPCIÓN | [6 empty] | GRUPO DE AJUSTE | UNIDAD | CANTIDAD
| SALIDA TOMA DOBLE PVC COMPLETA (REGULADA) | [6 empty] | 1 | UND
I. EQUIPO
DESCRIPCIÓN |  |  |  | UNIDAD |  | TIPO |  | TARIFA/HORA | RENDIMIENTO | Vr. UNITARIO
0
0
SUBTOTAL $ | [9 empty] | 0
II. MATERIALES
DESCRIPCIÓN | [6 empty] | UNIDAD | CANTIDAD | PRECIO UNIT. | Vr. UNITARIO
TUBERIA PVC 1/2" | [6 empty] | ML | 3 | 1942.3518 | 5827.0554
CONDUCTOR EN CU #12 FASE AWG LSZH . | [6 empty] | ML | 5 | 1540.9958 | 7704.979
CONDUCTOR EN CU #12 NEUTRO AWG LSZH . | [6 empty] | ML | 5 | 1540.9958 | 7704.979
CONDUCTOR EN CU #12 TIERRA AWG LSZH . | [6 empty] | ML | 5 | 1540.9958 | 7704.979
TERMINAL PVC DE 1/2" | [6 empty] | UN | 2 | 448.885 | 897.77
CAJA OCTOGONAL | [6 empty] | UN | 1 | 1246.316 | 1246.316
LIMPIADOR REMOVEDOR PVC X 1/8 GALÓN | [6 empty] | UN | 0.0014 | 26088.14 | 36.5234
SOLDADURA PVC CONDUIT X 1/8 GALON | [6 empty] | UN | 0.0007 | 18556.3778 | 12.9895
ALAMBRE NEGRO | [6 empty] | KG | 0.0003 | 4731.776 | 1.4195
TOMA CORRIENTE DOBLE REGULADA Y TAPA | [6 empty] | UN | 1 | 11190 | 11190
SUBTOTAL $ | [9 empty] | 42327.0108
III. TRANSPORTES
MATERIAL | [5 empty] | VOL. o PESO | DISTANCIA | M3 o Ton/Km | TARIFA | Vr. UNITARIO
SUBTOTAL $ | [9 empty] | 0
IV. MANO DE OBRA
TRABAJADOR | [5 empty] | JORNAL | PRESTACIONES | JORNAL TOTAL | RENDIMIENTO | Vr. UNITARIO
MANO DE OBRA (BB) | [5 empty] | 109738.1417 | 220% | 241423.9117 | 15.9385 | 15147.23
SUBTOTAL $ | [9 empty] | 15147.23
TOTAL COSTO DIRECTO $ | [9 empty] | 57474
V. COSTOS INDIRECTOS
Descripción | [7 empty] | Porcentaje | Valor Total
ADMINISTRACION | [7 empty] | 19% | 10920.06
IMPREVISTOS | [7 empty] | 1% | 574.74
UTILIDAD | [7 empty] | 5% | 2873.7
IVA SOBRE LA UTILIDAD | [7 empty] | 19% | 546.003
SUBTOTAL $ | [9 empty] | 14914.503
Precio Unitario Total Aproximado al peso $ | [9 empty] | 72389

## ITEM_6,12
ANALISIS DE PRECIOS NO PREVISTOS
UNIVERSIDAD DE CUNDINAMRCA
ENTIDAD EJECUTORA: | [7 empty] | FECHA
CONTRATO No. : |  |  |  |  | DE
OBJETO DEL CONTRATO: |  | PRESUPUESTO ADECUACIÓN SALA DE DOCENTES SECCIONAL GIRARDOT
CONTRATISTA:
INTERVENTOR:
SUPERVISOR TÉCNICO DEL CONTRATO:
DATOS ESPECÍFICOS
ITEM | DESCRIPCIÓN | [6 empty] | GRUPO DE AJUSTE | UNIDAD | CANTIDAD
| SALIDA LÁMPARA TOMA EMT COMPLETA | [6 empty] | 1 | UN
I. EQUIPO
DESCRIPCIÓN |  |  |  | UNIDAD |  | TIPO |  | TARIFA/HORA | RENDIMIENTO | Vr. UNITARIO
SUBTOTAL $ | [9 empty] | 0
II. MATERIALES
DESCRIPCIÓN | [6 empty] | UNIDAD | CANTIDAD | PRECIO UNIT. | Vr. UNITARIO
ADAPTADOR EMT 1/2" CONDUIT | [6 empty] | UN | 3.36 | 216 | 725.76
ALAMBRE CU THW # 12 AWG | [6 empty] | ML | 4.56 | 2798 | 12758.88
ALAMBRE CU THW # 14 AWG | [6 empty] | ML | 11.16 | 1959 | 21862.44
CAJA OCTAGONAL | [6 empty] | UN | 1 | 3020 | 3020
CAJA GALVANIZADA 5800 | [6 empty] | UN | 0.84 | 2157 | 1811.88
INTERRUPTOR | [6 empty] | UN | 0.84 | 15678 | 13169.52
ROCETA | [6 empty] | UN | 1 | 2157 | 2157
TUBO EMT 1/2" CONDUIT | [6 empty] | ML | 4.28 | 2527 | 10815.56
SOLDADURA PVC LÍQUIDA 1/4 | [6 empty] | UN | 0.01 | 68896 | 688.96
LIMPIADOR PVC 1/4 | [6 empty] | UN | 0.01 | 32938 | 329.38
SUBTOTAL $ | [9 empty] | 67339.38
III. TRANSPORTES
MATERIAL | [5 empty] | VOL. o PESO | DISTANCIA | M3 o Ton/Km | TARIFA | Vr. UNITARIO
SUBTOTAL $ | [9 empty] | 0
IV. MANO DE OBRA
TRABAJADOR | [5 empty] | JORNAL | PRESTACIONES | JORNAL TOTAL | RENDIMIENTO | Vr. UNITARIO
MANO DE OBRA (BB) | [5 empty] | 109738.1417 | 220% | 241423.9117 | 21.6415 | 11155.6209
SUBTOTAL $ | [9 empty] | 11155.6209
TOTAL COSTO DIRECTO $ | [9 empty] | 78495
V. COSTOS INDIRECTOS
Descripción | [7 empty] | Porcentaje | Valor Total
ADMINISTRACION | [7 empty] | 19% | 14914.05
IMPREVISTOS | [7 empty] | 1% | 784.95
UTILIDAD | [7 empty] | 5% | 3924.75
IVA SOBRE LA UTILIDAD | [7 empty] | 19% | 745.7025
SUBTOTAL $ | [9 empty] | 20369.4525
Precio Unitario Total Aproximado al peso $ | [9 empty] | 98864

## ITEM_6,13
ANALISIS DE PRECIOS NO PREVISTOS
UNIVERSIDAD DE CUNDINAMRCA
ENTIDAD EJECUTORA: | [7 empty] | FECHA
CONTRATO No. : |  |  |  |  | DE
OBJETO DEL CONTRATO: |  | PRESUPUESTO ADECUACIÓN SALA DE DOCENTES SECCIONAL GIRARDOT
CONTRATISTA:
INTERVENTOR:
SUPERVISOR TÉCNICO DEL CONTRATO:
DATOS ESPECÍFICOS
ITEM | DESCRIPCIÓN | [6 empty] | GRUPO DE AJUSTE | UNIDAD | CANTIDAD
| SENSOR DE MOVIMIENTO 360° - 120V | [6 empty] | 1 | UN
I. EQUIPO
DESCRIPCIÓN |  |  |  | UNIDAD |  | TIPO |  | TARIFA/HORA | RENDIMIENTO | Vr. UNITARIO
HERRAMIENTA MENOR |  |  |  | GL |  | GENERAL |  | 1045.77 | 1 | 1045.77
SUBTOTAL $ | [9 empty] | 1045.77
II. MATERIALES
DESCRIPCIÓN | [6 empty] | UNIDAD | CANTIDAD | PRECIO UNIT. | Vr. UNITARIO
SENSOR DE MOVIMIENTO 360° - 120V | [6 empty] | ML | 1 | 49900 | 49900
CAJA 4"X4" METÁLICA GALVANIZADA | [6 empty] | UN | 1 | 4078 | 4078
SUBTOTAL $ | [9 empty] | 53978
III. TRANSPORTES
MATERIAL | [5 empty] | VOL. o PESO | DISTANCIA | M3 o Ton/Km | TARIFA | Vr. UNITARIO
SUBTOTAL $ | [9 empty] | 0
IV. MANO DE OBRA
TRABAJADOR | [5 empty] | JORNAL | PRESTACIONES | JORNAL TOTAL | RENDIMIENTO | Vr. UNITARIO
MANO DE OBRA (EE) | [5 empty] | 144138.4545 | 220% | 317104.6 | 13.4051 | 23655.44
SUBTOTAL $ | [9 empty] | 23655.44
TOTAL COSTO DIRECTO $ | [9 empty] | 78679
V. COSTOS INDIRECTOS
Descripción | [7 empty] | Porcentaje | Valor Total
ADMINISTRACION | [7 empty] | 19% | 14949.01
IMPREVISTOS | [7 empty] | 1% | 786.79
UTILIDAD | [7 empty] | 5% | 3933.95
IVA SOBRE LA UTILIDAD | [7 empty] | 19% | 747.4505
SUBTOTAL $ | [9 empty] | 20417.2005
Precio Unitario Total Aproximado al peso $ | [9 empty] | 99096

## ITEM_6,14
ANALISIS DE PRECIOS NO PREVISTOS
UNIVERSIDAD DE CUNDINAMRCA
ENTIDAD EJECUTORA: | [7 empty] | FECHA
CONTRATO No. : |  |  |  |  | DE
OBJETO DEL CONTRATO: |  | PRESUPUESTO ADECUACIÓN SALA DE DOCENTES SECCIONAL GIRARDOT
CONTRATISTA:
INTERVENTOR:
SUPERVISOR TÉCNICO DEL CONTRATO:
DATOS ESPECÍFICOS
[11 empty] | 1 | 3337.6667
ITEM | DESCRIPCIÓN | [6 empty] | GRUPO DE AJUSTE | UNIDAD | CANTIDAD | 2 | 1459
| ACOMETIDA A SALIDAS BIFÁSICA EN CABLE 2X10F + 1X10N + 1X10F AWG CABLE LSHZ. INCLUYE ACCESORIOS PARA INSTALACIÓN | [6 empty] | 1 | ML |  | 1 | 1459
[11 empty] | 1 | 1459
I. EQUIPO | [10 empty] | 1 | 1060
[11 empty] | 0.0014 | 24700
DESCRIPCIÓN |  |  |  | UNIDAD |  | TIPO |  | TARIFA/HORA | RENDIMIENTO | Vr. UNITARIO | 0.0007 | 17596.89
[10 empty] | 0 | 0.0002 | 4480
0
SUBTOTAL $ | [9 empty] | 0
II. MATERIALES
DESCRIPCIÓN | [6 empty] | UNIDAD | CANTIDAD | PRECIO UNIT. | Vr. UNITARIO
TUBERIA PVC 1" | [6 empty] | ML | 1 | 3337.67 | 3337.67
CONDUCTOR EN CU #12 FASE AWG LSZH . | [6 empty] | ML | 2 | 1459 | 2918
CONDUCTOR EN CU #12 NEUTRO AWG LSZH . | [6 empty] | ML | 1 | 1459 | 1459
CONDUCTOR EN CU #12 TIERRA AWG LSZH . | [6 empty] | ML | 1 | 1459 | 1459
TERMINAL PVC DE 1" | [6 empty] | UN | 1 | 1060 | 1060
LIMPIADOR REMOVEDOR PVC X 1/8 GALÓN | [6 empty] | UN | 0.0014 | 24700 | 34.58
SOLDADURA PVC CONDUIT X 1/8 GALON | [6 empty] | UN | 0.0007 | 17596 | 12.3172
ALAMBRE NEGRO | [6 empty] | KG | 0.0002 | 4480 | 0.896
SUBTOTAL $ | [9 empty] | 10281.4632
III. TRANSPORTES
MATERIAL | [5 empty] | VOL. o PESO | DISTANCIA | M3 o Ton/Km | TARIFA | Vr. UNITARIO
SUBTOTAL $ | [9 empty] | 0
IV. MANO DE OBRA
TRABAJADOR | [5 empty] | JORNAL | PRESTACIONES | JORNAL TOTAL | RENDIMIENTO | Vr. UNITARIO
MANO DE OBRA (BB) | [5 empty] | 109738.1417 | 220% | 241423.9117 | 35 | 6897.826
SUBTOTAL $ | [9 empty] | 6897.826
TOTAL COSTO DIRECTO $ | [9 empty] | 17179
V. COSTOS INDIRECTOS
Descripción | [7 empty] | Porcentaje | Valor Total
ADMINISTRACION | [7 empty] | 19% | 3264.01
IMPREVISTOS | [7 empty] | 1% | 171.79
UTILIDAD | [7 empty] | 5% | 858.95
IVA SOBRE LA UTILIDAD | [7 empty] | 19% | 163.2005
SUBTOTAL $ | [9 empty] | 4457.9505
Precio Unitario Total Aproximado al peso $ | [9 empty] | 21637

## ITEM_6,25
ANALISIS DE PRECIOS NO PREVISTOS
UNIVERSIDAD DE CUNDINAMRCA
ENTIDAD EJECUTORA: | [7 empty] | FECHA
CONTRATO No. : |  |  |  |  | DE
OBJETO DEL CONTRATO: |  | PRESUPUESTO ADECUACIÓN SALA DE DOCENTES SECCIONAL GIRARDOT
CONTRATISTA:
INTERVENTOR:
SUPERVISOR TÉCNICO DEL CONTRATO:
DATOS ESPECÍFICOS
ITEM | DESCRIPCIÓN | [6 empty] | GRUPO DE AJUSTE | UNIDAD | CANTIDAD
7.1 | BANDEJA TIPO CABLOFIL CF 100/54 EN DUCTO ELÉCTRICO | [6 empty] | 1 | ML
I. EQUIPO
DESCRIPCIÓN |  |  |  | UNIDAD |  | TIPO |  | TARIFA/HORA | RENDIMIENTO | Vr. UNITARIO
HERRAMIENTA MENOR |  |  |  | GL |  | GENERAL |  | 600 | 1 | 600
0
SUBTOTAL $ | [9 empty] | 600
II. MATERIALES
DESCRIPCIÓN | [6 empty] | UNIDAD | CANTIDAD | PRECIO UNIT. | Vr. UNITARIO
BANDEJA TIPO CABLOFIL CF 100/54 EN DUCTO ELÉCTRICO | [6 empty] | ML | 1 | 26663 | 26663
0
0
0
0
0
0
0
SUBTOTAL $ | [9 empty] | 26663
III. TRANSPORTES
MATERIAL | [5 empty] | VOL. o PESO | DISTANCIA | M3 o Ton/Km | TARIFA | Vr. UNITARIO
SUBTOTAL $ | [9 empty] | 0
IV. MANO DE OBRA
TRABAJADOR | [5 empty] | JORNAL | PRESTACIONES | JORNAL TOTAL | RENDIMIENTO | Vr. UNITARIO
MANO DE OBRA (BB) | [5 empty] | 109738.1417 | 220% | 241423.9117 | 35 | 6897.826
SUBTOTAL $ | [9 empty] | 6898
TOTAL COSTO DIRECTO $ | [9 empty] | 34161
V. COSTOS INDIRECTOS
Descripción | [7 empty] | Porcentaje | Valor Total
ADMINISTRACION | [7 empty] | 19% | 6490.59
IMPREVISTOS | [7 empty] | 1% | 341.61
UTILIDAD | [7 empty] | 5% | 1708.05
IVA SOBRE LA UTILIDAD | [7 empty] | 19% | 324.5295
SUBTOTAL $ | [9 empty] | 8864.7795
Precio Unitario Total Aproximado al peso $ | [9 empty] | 43026

## ITEM_9,1
ANALISIS DE PRECIOS NO PREVISTOS
UNIVERSIDAD DE CUNDINAMRCA
ENTIDAD EJECUTORA: | [7 empty] | FECHA
CONTRATO No. : |  |  |  |  | DE
OBJETO DEL CONTRATO: |  | PRESUPUESTO ADECUACIÓN SALA DE DOCENTES SECCIONAL GIRARDOT
CONTRATISTA:
INTERVENTOR:
SUPERVISOR TÉCNICO DEL CONTRATO:
DATOS ESPECÍFICOS
ITEM | DESCRIPCIÓN | [6 empty] | GRUPO DE AJUSTE | UNIDAD | CANTIDAD
| CIELO RASO PLANO DRYWALL DILATACIÓN EN Z (INCLUYE PINTURA) | [6 empty] | 1 | M2
I. EQUIPO
DESCRIPCIÓN |  |  |  | UNIDAD |  | TIPO |  | TARIFA/HORA | RENDIMIENTO | Vr. UNITARIO
ANDAMIO TUBULAR CERTIFICADO |  |  |  | SEMANA |  | GENERAL |  | 49980 | 0.03 | 1499.4
TALADRO |  |  |  | DIA |  | GENERAL |  | 40240 | 100 | 402.4
HERRAMIENTA MENOR |  |  |  | GL |  | GENERAL |  | 1045.77 | 1 | 1045.77
SUBTOTAL $ | [9 empty] | 2947.57
II. MATERIALES
DESCRIPCIÓN | [6 empty] | UNIDAD | CANTIDAD | PRECIO UNIT. | Vr. UNITARIO
LÁMINA DRYWALL 1/2" SUPERPLACA | [6 empty] | M2 | 1.05 | 11393.2294 | 11962.8909
VINILO TIPO 1 | [6 empty] | GLN | 0.04 | 81047.507 | 3241.9003
ÁNGULO CAL.26 LÁMINA GALV. 2.44 M | [6 empty] | UN | 0.45 | 5256.7074 | 2365.5183
CHAZO PLÁSTICO 1/4" | [6 empty] | UN | 3 | 136.2498 | 408.7494
CINTA DE PAPEL SUPERCINTA 250 | [6 empty] | UN | 0.07 | 9495.238 | 664.6667
MASILLA SUPERMÁSTICO 5GLN | [6 empty] | GLN | 0.06 | 69729.2678 | 4183.7561
LIJA DE AGUA 150 SUPER | [6 empty] | UN | 1 | 1518.8156 | 1518.8156
PERNO 1/2" ALT. VEL. 1 3/4" | [6 empty] | UN | 2 | 759.4078 | 1518.8156
PERFIL OMEGA METÁLICO 63 MM X 3,05 M | [6 empty] | UN | 1.25 | 7747.227 | 9684.0338
DILATACIÓN EN Z | [6 empty] | ML | 0.9 | 2042.6908 | 1838.4217
SUBTOTAL $ | [9 empty] | 37387.5683
III. TRANSPORTES
MATERIAL | [5 empty] | VOL. o PESO | DISTANCIA | M3 o Ton/Km | TARIFA | Vr. UNITARIO
SUBTOTAL $ | [9 empty] | 0
IV. MANO DE OBRA
TRABAJADOR | [5 empty] | JORNAL | PRESTACIONES | JORNAL TOTAL | RENDIMIENTO | Vr. UNITARIO
MANO DE OBRA (DD) | [5 empty] | 118472 | 220% | 260638.4 | 11 | 23694.4
SUBTOTAL $ | [9 empty] | 23694.4
TOTAL COSTO DIRECTO $ | [9 empty] | 64030
V. COSTOS INDIRECTOS
Descripción | [7 empty] | Porcentaje | Valor Total
ADMINISTRACION | [7 empty] | 19% | 12165.7
IMPREVISTOS | [7 empty] | 1% | 640.3
UTILIDAD | [7 empty] | 5% | 3201.5
IVA SOBRE LA UTILIDAD | [7 empty] | 19% | 608.285
SUBTOTAL $ | [9 empty] | 16615.785
Precio Unitario Total Aproximado al peso $ | [9 empty] | 80646

## ITEM_9,2
ANALISIS DE PRECIOS NO PREVISTOS
UNIVERSIDAD DE CUNDINAMRCA
ENTIDAD EJECUTORA: | [7 empty] | FECHA
CONTRATO No. : |  |  |  |  | DE
OBJETO DEL CONTRATO: |  | PRESUPUESTO ADECUACIÓN SALA DE DOCENTES SECCIONAL GIRARDOT
CONTRATISTA:
INTERVENTOR:
SUPERVISOR TÉCNICO DEL CONTRATO:
DATOS ESPECÍFICOS
ITEM | DESCRIPCIÓN | [6 empty] | GRUPO DE AJUSTE | UNIDAD | CANTIDAD
| CIELO RASO PLANO DRYWALL DILATACIÓN EN Z LINEAL (INCLUYE PINTURA) | [6 empty] | 1 | ML
I. EQUIPO
DESCRIPCIÓN |  |  |  | UNIDAD |  | TIPO |  | TARIFA/HORA | RENDIMIENTO | Vr. UNITARIO
ANDAMIO TUBULAR CERTIFICADO |  |  |  | SEMANA |  | GENERAL |  | 49980 | 0.018 | 899.64
TALADRO |  |  |  | DIA |  | GENERAL |  | 40240 | 150 | 268.2667
HERRAMIENTA MENOR |  |  |  | GL |  | GENERAL |  | 627.462 | 1 | 627.462
SUBTOTAL $ | [9 empty] | 1795.3687
II. MATERIALES
DESCRIPCIÓN | [6 empty] | UNIDAD | CANTIDAD | PRECIO UNIT. | Vr. UNITARIO
LÁMINA DRYWALL 1/2" SUPERPLACA | [6 empty] | M2 | 0.63 | 11393.2294 | 7177.7345
VINILO TIPO 1 | [6 empty] | GLN | 0.024 | 81047.507 | 1945.1402
ÁNGULO CAL.26 LÁMINA GALV. 2.44 M | [6 empty] | UN | 0.27 | 5256.7074 | 1419.311
CHAZO PLÁSTICO 1/4" | [6 empty] | UN | 1.8 | 136.2498 | 245.2496
CINTA DE PAPEL SUPERCINTA 250 | [6 empty] | UN | 0.042 | 9495.238 | 398.8
MASILLA SUPERMÁSTICO 5GLN | [6 empty] | GLN | 0.036 | 69729.2678 | 2510.2536
LIJA DE AGUA 150 SUPER | [6 empty] | UN | 0.6 | 1518.8156 | 911.2894
PERNO 1/2" ALT. VEL. 1 3/4" | [6 empty] | UN | 1.2 | 759.4078 | 911.2894
PERFIL OMEGA METÁLICO 63 MM X 3,05 M | [6 empty] | UN | 0.75 | 7747.227 | 5810.4203
DILATACIÓN EN Z | [6 empty] | ML | 0.54 | 2042.6908 | 1103.053
SUBTOTAL $ | [9 empty] | 22432.541
III. TRANSPORTES
MATERIAL | [5 empty] | VOL. o PESO | DISTANCIA | M3 o Ton/Km | TARIFA | Vr. UNITARIO
SUBTOTAL $ | [9 empty] | 0
IV. MANO DE OBRA
TRABAJADOR | [5 empty] | JORNAL | PRESTACIONES | JORNAL TOTAL | RENDIMIENTO | Vr. UNITARIO
MANO DE OBRA (DD) | [5 empty] | 118472 | 220% | 260638.4 | 20 | 13031.92
SUBTOTAL $ | [9 empty] | 13031.92
TOTAL COSTO DIRECTO $ | [9 empty] | 37260
V. COSTOS INDIRECTOS
Descripción | [7 empty] | Porcentaje | Valor Total
ADMINISTRACION | [7 empty] | 19% | 7079.4
IMPREVISTOS | [7 empty] | 1% | 372.6
UTILIDAD | [7 empty] | 5% | 1863
IVA SOBRE LA UTILIDAD | [7 empty] | 19% | 353.97
SUBTOTAL $ | [9 empty] | 9668.97
Precio Unitario Total Aproximado al peso $ | [9 empty] | 46929

## ITEM_10,1
ANALISIS DE PRECIOS NO PREVISTOS
UNIVERSIDAD DE CUNDINAMRCA
ENTIDAD EJECUTORA: | [7 empty] | FECHA
CONTRATO No. : |  |  |  |  | DE
OBJETO DEL CONTRATO: |  | PRESUPUESTO ADECUACIÓN SALA DE DOCENTES SECCIONAL GIRARDOT
CONTRATISTA:
INTERVENTOR:
SUPERVISOR TÉCNICO DEL CONTRATO:
DATOS ESPECÍFICOS
ITEM | DESCRIPCIÓN | [6 empty] | GRUPO DE AJUSTE | UNIDAD | CANTIDAD
| PISO EN CERAMICA ANTIDESLIZANTE 60X60 CM. TRAFICO PESADO CALIDAD PRIMERA. COLOR A ELEGIR | [6 empty] | 1 | M2
I. EQUIPO
DESCRIPCIÓN |  |  |  | UNIDAD |  | TIPO |  | TARIFA/HORA | RENDIMIENTO | Vr. UNITARIO
HERRAMIENTA MENOR |  |  |  | GL |  | GENERAL |  | 3257.98 | 1 | 3257.98
SUBTOTAL $ | [9 empty] | 3257.98
II. MATERIALES
DESCRIPCIÓN | [6 empty] | UNIDAD | CANTIDAD | PRECIO UNIT. | Vr. UNITARIO
PEGANTE PARA CERAMICA | [6 empty] | KG | 7 | 1208 | 8456
AGUA | [6 empty] | LT | 2.85 | 58 | 165.3
CERAMICA ANTIDESLIZANTE 60X60 CM | [6 empty] | M2 | 1.05 | 81500 | 85575
CEMENTO BLANCO | [6 empty] | KG | 0.51 | 2468 | 1258.68
0
0
0
0
SUBTOTAL $ | [9 empty] | 95454.98
III. TRANSPORTES
MATERIAL | [5 empty] | VOL. o PESO | DISTANCIA | M3 o Ton/Km | TARIFA | Vr. UNITARIO
SUBTOTAL $ | [9 empty] | 0
IV. MANO DE OBRA
TRABAJADOR | [5 empty] | JORNAL | PRESTACIONES | JORNAL TOTAL | RENDIMIENTO | Vr. UNITARIO
MANO DE OBRA (AA) | [5 empty] | 112923.5 | 220% | 248431.7 | 15 | 16562.1133
SUBTOTAL $ | [9 empty] | 16562.1133
TOTAL COSTO DIRECTO $ | [9 empty] | 115275
V. COSTOS INDIRECTOS
Descripción | [7 empty] | Porcentaje | Valor Total
ADMINISTRACION | [7 empty] | 19% | 21902.25
IMPREVISTOS | [7 empty] | 1% | 1152.75
UTILIDAD | [7 empty] | 5% | 5763.75
IVA SOBRE LA UTILIDAD | [7 empty] | 19% | 1095.1125
SUBTOTAL $ | [9 empty] | 29913.8625
Precio Unitario Total Aproximado al peso $ | [9 empty] | 145189

## ITEM_10.2
ANALISIS DE PRECIOS NO PREVISTOS
UNIVERSIDAD DE CUNDINAMRCA
ENTIDAD EJECUTORA: | [7 empty] | FECHA | 2021-08-09
CONTRATO No. : |  |  |  |  | DE
OBJETO DEL CONTRATO: |  | PRESUPUESTO ADECUACIÓN SALA DE DOCENTES SECCIONAL GIRARDOT
CONTRATISTA:
INTERVENTOR:
SUPERVISOR TÉCNICO DEL CONTRATO:
DATOS ESPECÍFICOS
ITEM | DESCRIPCIÓN | [6 empty] | GRUPO DE AJUSTE | UNIDAD | CANTIDAD
| BALDOSA CERÁMICA PARED 60X30, CALIDAD PRIMERA | [6 empty] | 1 | M2 | 77
I. EQUIPO
DESCRIPCIÓN |  |  |  | UNIDAD |  | TIPO |  | TARIFA/HORA | RENDIMIENTO | Vr. UNITARIO
HERRAMIENTA MENOR |  |  |  | GL |  | GENERAL |  | 3257.98 | 1 | 3257.98
SUBTOTAL $ | [9 empty] | 3257.98
II. MATERIALES
DESCRIPCIÓN | [6 empty] | UNIDAD | CANTIDAD | PRECIO UNIT. | Vr. UNITARIO
PEGANTE PARA CERAMICA | [6 empty] | KG | 7 | 1208 | 8456
AGUA | [6 empty] | LT | 2.85 | 58 | 165.3
CERAMICA ANTIDESLIZANTE 60X30 CM | [6 empty] | M2 | 1.05 | 32900 | 34545
CEMENTO BLANCO | [6 empty] | KG | 0.51 | 2468 | 1258.68
0
0
0
0
SUBTOTAL $ | [9 empty] | 44424.98
III. TRANSPORTES
MATERIAL | [5 empty] | VOL. o PESO | DISTANCIA | M3 o Ton/Km | TARIFA | Vr. UNITARIO
SUBTOTAL $ | [9 empty] | 0
IV. MANO DE OBRA
TRABAJADOR | [5 empty] | JORNAL | PRESTACIONES | JORNAL TOTAL | RENDIMIENTO | Vr. UNITARIO
MANO DE OBRA (AA) | [5 empty] | 112923.5 | 220% | 248431.7 | 12 | 20702.6417
SUBTOTAL $ | [9 empty] | 20702.6417
TOTAL COSTO DIRECTO $ | [9 empty] | 68386
V. COSTOS INDIRECTOS
Descripción | [7 empty] | Porcentaje | Valor Total
ADMINISTRACION | [7 empty] | 19% | 12993.34
IMPREVISTOS | [7 empty] | 1% | 683.86
UTILIDAD | [7 empty] | 5% | 3419.3
IVA SOBRE LA UTILIDAD | [7 empty] | 19% | 649.667
SUBTOTAL $ | [9 empty] | 17746.167
Precio Unitario Total Aproximado al peso $ | [9 empty] | 86132

## ITEM_10,3
ANALISIS DE PRECIOS NO PREVISTOS
UNIVERSIDAD DE CUNDINAMRCA
ENTIDAD EJECUTORA: | [7 empty] | FECHA
CONTRATO No. : |  |  |  |  | DE
OBJETO DEL CONTRATO: |  | PRESUPUESTO ADECUACIÓN SALA DE DOCENTES SECCIONAL GIRARDOT
CONTRATISTA:
INTERVENTOR:
SUPERVISOR TÉCNICO DEL CONTRATO:
DATOS ESPECÍFICOS
ITEM | DESCRIPCIÓN | [6 empty] | GRUPO DE AJUSTE | UNIDAD | CANTIDAD
| SUMINISTRO E INSTALACION MESON EN GRANITO INCLUYE SALPICADERO | [6 empty] | 1 | ML
I. EQUIPO
DESCRIPCIÓN |  |  |  | UNIDAD |  | TIPO |  | TARIFA/HORA | RENDIMIENTO | Vr. UNITARIO
HERRAMIENTA MENOR |  |  |  | GL |  | GENERAL |  | 3257.98 | 1 | 3257.98
PULIDORA |  |  |  | DIA |  | GENERAL |  | 19000 | 4 | 4750
TALADRO PERCUTOR |  |  |  | DIA |  | GENERAL |  | 24000 | 10.73 | 2236.7195
SUBTOTAL $ | [9 empty] | 10244.6995
II. MATERIALES
DESCRIPCIÓN | [6 empty] | UNIDAD | CANTIDAD | PRECIO UNIT. | Vr. UNITARIO
MESON EN GRANITO INCLUYE SALPICADERO | [6 empty] | ML | 1 | 318874.1734 | 318874.1734
0
0
0
SUBTOTAL $ | [9 empty] | 318874.1734
III. TRANSPORTES
MATERIAL | [5 empty] | VOL. o PESO | DISTANCIA | M3 o Ton/Km | TARIFA | Vr. UNITARIO
SUBTOTAL $ | [9 empty] | 0
IV. MANO DE OBRA
TRABAJADOR | [5 empty] | JORNAL | PRESTACIONES | JORNAL TOTAL | RENDIMIENTO | Vr. UNITARIO
MANO DE OBRA (AA) | [5 empty] | 112923.5 | 220% | 248431.7 | 8 | 31053.9625
SUBTOTAL $ | [9 empty] | 31053.9625
TOTAL COSTO DIRECTO $ | [9 empty] | 360173
V. COSTOS INDIRECTOS
Descripción | [7 empty] | Porcentaje | Valor Total
ADMINISTRACION | [7 empty] | 19% | 68432.87
IMPREVISTOS | [7 empty] | 1% | 3601.73
UTILIDAD | [7 empty] | 5% | 18008.65
IVA SOBRE LA UTILIDAD | [7 empty] | 19% | 3421.6435
SUBTOTAL $ | [9 empty] | 93464.8935
Precio Unitario Total Aproximado al peso $ | [9 empty] | 453638

## ITEM_10,4
ANALISIS DE PRECIOS NO PREVISTOS
UNIVERSIDAD DE CUNDINAMRCA
ENTIDAD EJECUTORA: | [7 empty] | FECHA
CONTRATO No. : |  |  |  |  | DE
OBJETO DEL CONTRATO: |  | PRESUPUESTO ADECUACIÓN SALA DE DOCENTES SECCIONAL GIRARDOT
CONTRATISTA:
INTERVENTOR:
SUPERVISOR TÉCNICO DEL CONTRATO:
DATOS ESPECÍFICOS
ITEM | DESCRIPCIÓN | [6 empty] | GRUPO DE AJUSTE | UNIDAD | CANTIDAD
| MORTERO 1:4 ARENA LAVADA DE PEÑA | [6 empty] | 1 | M3
I. EQUIPO
DESCRIPCIÓN |  |  |  | UNIDAD |  | TIPO |  | TARIFA/HORA | RENDIMIENTO | Vr. UNITARIO
SUBTOTAL $ | [9 empty] | 0
II. MATERIALES
DESCRIPCIÓN | [6 empty] | UNIDAD | CANTIDAD | PRECIO UNIT. | Vr. UNITARIO
AGUA | [6 empty] | LT | 240 | 61.2596 | 14702.304
ARENA DE PEÑA EN MUNICIPIO | [6 empty] | M3 | 1.34 | 51493.2181 | 69000.9123
CEMENTO GRIS | [6 empty] | KG | 454 | 728.778 | 330865.212
0
SUBTOTAL $ | [9 empty] | 414568.4283
III. TRANSPORTES
MATERIAL | [5 empty] | VOL. o PESO | DISTANCIA | M3 o Ton/Km | TARIFA | Vr. UNITARIO
SUBTOTAL $ | [9 empty] | 0
IV. MANO DE OBRA
TRABAJADOR | [5 empty] | JORNAL | PRESTACIONES | JORNAL TOTAL | RENDIMIENTO | Vr. UNITARIO
MANO DE OBRA (AA) | [5 empty] | 112923.5 | 220% | 248431.7 | 3.1929 | 77807.5717
SUBTOTAL $ | [9 empty] | 77807.5717
TOTAL COSTO DIRECTO $ | [9 empty] | 492376
V. COSTOS INDIRECTOS
Descripción | [7 empty] | Porcentaje | Valor Total
ADMINISTRACION | [7 empty] | 19% | 93551.44
IMPREVISTOS | [7 empty] | 1% | 4923.76
UTILIDAD | [7 empty] | 5% | 24618.8
IVA SOBRE LA UTILIDAD | [7 empty] | 19% | 4677.572
SUBTOTAL $ | [9 empty] | 127771.572
Precio Unitario Total Aproximado al peso $ | [9 empty] | 620148

## ITEM_10,5
ANALISIS DE PRECIOS NO PREVISTOS
UNIVERSIDAD DE CUNDINAMRCA
ENTIDAD EJECUTORA: | [6 empty] | FECHA
CONTRATO No. : |  |  |  | DE
OBJETO DEL CONTRATO:
CONTRATISTA:
INTERVENTOR:
SUPERVISOR TÉCNICO DEL CONTRATO:
DATOS ESPECÍFICOS
ITEM | DESCRIPCIÓN | [5 empty] | GRUPO DE AJUSTE | UNIDAD | CANTIDAD
| REMATES BOCEL WING ALUMINIO | [5 empty] | 1 | ML
I. EQUIPO
DESCRIPCIÓN |  |  | UNIDAD |  | TIPO |  | TARIFA/HORA | RENDIMIENTO | Vr. UNITARIO
SUBTOTAL $ | [8 empty] | 0
II. MATERIALES
DESCRIPCIÓN | [5 empty] | UNIDAD | CANTIDAD | PRECIO UNIT. | Vr. UNITARIO
WING ALUMINIO | [5 empty] | ML | 1.05 | 1582 | 1661.1
CEMENTO BLANCO | [5 empty] | KG | 0.2 | 2468 | 493.6
0
0
SUBTOTAL $ | [8 empty] | 2154.7
III. TRANSPORTES
MATERIAL |  |  |  |  | VOL. o PESO | DISTANCIA | M3 o Ton/Km | TARIFA | Vr. UNITARIO
SUBTOTAL $ | [8 empty] | 0
IV. MANO DE OBRA
TRABAJADOR |  |  |  |  | JORNAL | PRESTACIONES | JORNAL TOTAL | RENDIMIENTO | Vr. UNITARIO
MANO DE OBRA (AA) |  |  |  |  | 112923.5 | 220% | 248431.7 | 28.8261 | 8618.3
SUBTOTAL $ | [8 empty] | 8618.3
TOTAL COSTO DIRECTO $ | [8 empty] | 10773 | 10773
V. COSTOS INDIRECTOS
Descripción | [6 empty] | Porcentaje | Valor Total
ADMINISTRACION | [6 empty] | 19% | 2046.87
IMPREVISTOS | [6 empty] | 1% | 107.73
UTILIDAD | [6 empty] | 5% | 538.65
IVA SOBRE LA UTILIDAD | [6 empty] | 19% | 102.3435
SUBTOTAL $ | [8 empty] | 2795.5935
Precio Unitario Total Aproximado al peso $ | [8 empty] | 13569

## ITEM_10,6
ANALISIS DE PRECIOS NO PREVISTOS
UNIVERSIDAD DE CUNDINAMRCA
ENTIDAD EJECUTORA: | [6 empty] | FECHA | 2021-08-09
CONTRATO No. : |  |  |  | DE
OBJETO DEL CONTRATO:
CONTRATISTA:
INTERVENTOR:
SUPERVISOR TÉCNICO DEL CONTRATO:
DATOS ESPECÍFICOS
ITEM | DESCRIPCIÓN | [5 empty] | GRUPO DE AJUSTE | UNIDAD | CANTIDAD
| DILATACIÓN EN BRONCE PARA PISO | [5 empty] | 1 | ML
I. EQUIPO
DESCRIPCIÓN |  |  | UNIDAD |  | TIPO |  | TARIFA/HORA | RENDIMIENTO | Vr. UNITARIO
0
SUBTOTAL $ | [8 empty] | 0
II. MATERIALES
DESCRIPCIÓN | [5 empty] | UNIDAD | CANTIDAD | PRECIO UNIT. | Vr. UNITARIO
DILATACIÓN EN BRONCE | [5 empty] | ML | 1.05 | 2157 | 2264.85
0
0
0
SUBTOTAL $ | [8 empty] | 2264.85
III. TRANSPORTES
MATERIAL |  |  |  |  | VOL. o PESO | DISTANCIA | M3 o Ton/Km | TARIFA | Vr. UNITARIO
SUBTOTAL $ | [8 empty] | 0
IV. MANO DE OBRA
TRABAJADOR |  |  |  |  | JORNAL | PRESTACIONES | JORNAL TOTAL | RENDIMIENTO | Vr. UNITARIO
MANO DE OBRA (AA) |  |  |  |  | 112923.5 | 220% | 248431.7 | 50 | 4968.634
SUBTOTAL $ | [8 empty] | 4968.634
TOTAL COSTO DIRECTO $ | [8 empty] | 7233
V. COSTOS INDIRECTOS
Descripción | [6 empty] | Porcentaje | Valor Total
ADMINISTRACION | [6 empty] | 19% | 1374.27
IMPREVISTOS | [6 empty] | 1% | 72.33
UTILIDAD | [6 empty] | 5% | 361.65
IVA SOBRE LA UTILIDAD | [6 empty] | 19% | 68.7135
SUBTOTAL $ | [8 empty] | 1876.9635
Precio Unitario Total Aproximado al peso $ | [8 empty] | 9110

## ITEM_10,9
ANALISIS DE PRECIOS NO PREVISTOS
UNIVERSIDAD DE CUNDINAMRCA
ENTIDAD EJECUTORA: | [6 empty] | FECHA | 2021-08-09
CONTRATO No. : |  |  |  | DE
OBJETO DEL CONTRATO:
CONTRATISTA:
INTERVENTOR:
SUPERVISOR TÉCNICO DEL CONTRATO:
DATOS ESPECÍFICOS
ITEM | DESCRIPCIÓN | [5 empty] | GRUPO DE AJUSTE | UNIDAD | CANTIDAD
| PISO LAMINADO SPC, COLOR A ELEGIR, INCLUYE TODOS LOS ELEMENTOS REQUERIDOS PARA SU INSTALACIÓN, ESPESOR 5MM, TRÁFICO PESADO, SISTEMA TIPO CLICK, PIRLANES, CALIDAD PRIMERA. | [5 empty] | 1 | M2
I. EQUIPO
DESCRIPCIÓN |  |  | UNIDAD |  | TIPO |  | TARIFA/HORA | RENDIMIENTO | Vr. UNITARIO
HERRAMIENTA MENOR |  |  | GL |  | GENERAL |  | 1242.1585 | 10 | 12421.585
SUBTOTAL $ | [8 empty] | 12421.585
II. MATERIALES
DESCRIPCIÓN | [5 empty] | UNIDAD | CANTIDAD | PRECIO UNIT. | Vr. UNITARIO
PISO LAMINADO SPC, COLOR A ELEGIR, INCLUYE TODOS LOS ELEMENTOS REQUERIDOS PARA SU INSTALACIÓN, ESPESOR 5MM, TRÁFICO PESADO, SISTEMA TIPO CLICK, PIRLANES, CALIDAD PRIMERA. | [5 empty] | M2 | 1 | 85899 | 85899
PIRLAN DE TRANSICION | [5 empty] | UN | 0.1 | 17900 | 1790
0
0
SUBTOTAL $ | [8 empty] | 87689
III. TRANSPORTES
MATERIAL |  |  |  |  | VOL. o PESO | DISTANCIA | M3 o Ton/Km | TARIFA | Vr. UNITARIO
SUBTOTAL $ | [8 empty] | 0
IV. MANO DE OBRA
TRABAJADOR |  |  |  |  | JORNAL | PRESTACIONES | JORNAL TOTAL | RENDIMIENTO | Vr. UNITARIO
MANO DE OBRA (AA) |  |  |  |  | 112923.5 | 220% | 248431.7 | 20 | 12421.585
SUBTOTAL $ | [8 empty] | 12421.585
TOTAL COSTO DIRECTO $ | [8 empty] | 112532
V. COSTOS INDIRECTOS
Descripción | [6 empty] | Porcentaje | Valor Total
ADMINISTRACION | [6 empty] | 19% | 21381.08
IMPREVISTOS | [6 empty] | 1% | 1125.32
UTILIDAD | [6 empty] | 5% | 5626.6
IVA SOBRE LA UTILIDAD | [6 empty] | 19% | 1069.054
SUBTOTAL $ | [8 empty] | 29202.054
Precio Unitario Total Aproximado al peso $ | [8 empty] | 141734

## ITEM_12,1
ANALISIS DE PRECIOS NO PREVISTOS
UNIVERSIDAD DE CUNDINAMRCA
ENTIDAD EJECUTORA: | [6 empty] | FECHA | 2021-08-09
CONTRATO No. : |  |  |  | DE
OBJETO DEL CONTRATO:
CONTRATISTA:
INTERVENTOR:
SUPERVISOR TÉCNICO DEL CONTRATO:
DATOS ESPECÍFICOS
ITEM | DESCRIPCIÓN | [5 empty] | GRUPO DE AJUSTE | UNIDAD | CANTIDAD
| PUERTAS METALICAS EN LAMINA COLD ROLLED C.18 CON PERSIANA INFERIOR Y MONTANTE EN VIDRIO, INCLUYE MARCO EN LAMINA COLD ROLLED C.18 Y ACABADO EN PINTURA ELECTROSTATICA MATE COLOR A ELEGIR. INCLUYE CERRADURA TIPO PALANCA ENTRADA PRINCIPAL | [5 empty] | 1 | M2
I. EQUIPO
DESCRIPCIÓN |  |  | UNIDAD |  | TIPO |  | TARIFA/HORA | RENDIMIENTO | Vr. UNITARIO
0
SUBTOTAL $ | [8 empty] | 0
II. MATERIALES
DESCRIPCIÓN | [5 empty] | UNIDAD | CANTIDAD | PRECIO UNIT. | Vr. UNITARIO
LAMINA COLD ROLLED C.18 | [5 empty] | UN | 2 | 133400 | 266800
SOLDADURA ELECTRICO 1/8 6013 | [5 empty] | KG | 3 | 17980 | 53940
PINTURA MAGNERICA GRIS | [5 empty] | GL | 0.3 | 339648 | 101894.4
CERRADURA TIPO PALANCA | [5 empty] | UN | 0.5 | 100900 | 50450
SUBTOTAL $ | [8 empty] | 473084.4
III. TRANSPORTES
MATERIAL |  |  |  |  | VOL. o PESO | DISTANCIA | M3 o Ton/Km | TARIFA | Vr. UNITARIO
SUBTOTAL $ | [8 empty] | 0
IV. MANO DE OBRA
TRABAJADOR |  |  |  |  | JORNAL | PRESTACIONES | JORNAL TOTAL | RENDIMIENTO | Vr. UNITARIO
MANO DE OBRA (AA) |  |  |  |  | 112923.5 | 220% | 248431.7 | 1.5 | 165621.1333
SUBTOTAL $ | [8 empty] | 165621.1333
TOTAL COSTO DIRECTO $ | [8 empty] | 638706
V. COSTOS INDIRECTOS
Descripción | [6 empty] | Porcentaje | Valor Total
ADMINISTRACION | [6 empty] | 19% | 121354.14
IMPREVISTOS | [6 empty] | 1% | 6387.06
UTILIDAD | [6 empty] | 5% | 31935.3
IVA SOBRE LA UTILIDAD | [6 empty] | 19% | 6067.707
SUBTOTAL $ | [8 empty] | 165744.207
Precio Unitario Total Aproximado al peso $ | [8 empty] | 804450

## ITEM_12,2
ANALISIS DE PRECIOS NO PREVISTOS
UNIVERSIDAD DE CUNDINAMRCA
ENTIDAD EJECUTORA: | [6 empty] | FECHA | 2021-08-09
CONTRATO No. : |  |  |  | DE
OBJETO DEL CONTRATO:
CONTRATISTA:
INTERVENTOR:
SUPERVISOR TÉCNICO DEL CONTRATO:
DATOS ESPECÍFICOS
ITEM | DESCRIPCIÓN | [5 empty] | GRUPO DE AJUSTE | UNIDAD | CANTIDAD
| SUMINISTRO E INSTALACION PUERTA EN VIDRIO TEMPLADO DE 10MM DE ESPESOR, ACCESORIOS EN ACERO INOXIDABLE; CHAPETA DE GIRO INFERIOR CON PIVOTE CIRCULAR O TUBO A PISO, BISAGRA HIDRÁULICA DE PISO, MANIJA HELADERA TIPO ROMA 400X600. INCLUYE HERRAJES, CHAPA Y DEMÁS ACCESORIOS, REFUERZOS SUPERIORES O LATERALES PARA ANCLAJE. | [5 empty] | 1 | M2
I. EQUIPO
DESCRIPCIÓN |  |  | UNIDAD |  | TIPO |  | TARIFA/HORA | RENDIMIENTO | Vr. UNITARIO
0
SUBTOTAL $ | [8 empty] | 0
II. MATERIALES
DESCRIPCIÓN | [5 empty] | UNIDAD | CANTIDAD | PRECIO UNIT. | Vr. UNITARIO
SUMINISTRO E INSTALACION PUERTA EN VIDRIO TEMPLADO DE 10MM DE ESPESOR, ACCESORIOS EN ACERO INOXIDABLE; CHAPETA DE GIRO INFERIOR CON PIVOTE CIRCULAR O TUBO A PISO, MANIJA HELADERA TIPO ROMA 400X600. INCLUYE HERRAJES, CHAPA Y DEMÁS ACCESORIOS, REFUERZOS SUPERIORES O LATERALES PARA ANCLAJE. | [5 empty] | M2 | 1 | 745534 | 745534
BISAGRA HIDRÁULICA DE PISO | [5 empty] | UN | 0.5 | 367821 | 183910.5
[8 empty] | 0 | 0
[8 empty] | 0 | 0
SUBTOTAL $ | [8 empty] | 929444.5
III. TRANSPORTES
MATERIAL |  |  |  |  | VOL. o PESO | DISTANCIA | M3 o Ton/Km | TARIFA | Vr. UNITARIO
SUBTOTAL $ | [8 empty] | 0
IV. MANO DE OBRA
TRABAJADOR |  |  |  |  | JORNAL | PRESTACIONES | JORNAL TOTAL | RENDIMIENTO | Vr. UNITARIO
MANO DE OBRA (AA) |  |  |  |  | 112923.5 | 220% | 248431.7 | 1.5 | 165621.1333
SUBTOTAL $ | [8 empty] | 165621.1333
TOTAL COSTO DIRECTO $ | [8 empty] | 1095066
V. COSTOS INDIRECTOS
Descripción | [6 empty] | Porcentaje | Valor Total
ADMINISTRACION | [6 empty] | 19% | 208062.54
IMPREVISTOS | [6 empty] | 1% | 10950.66
UTILIDAD | [6 empty] | 5% | 54753.3
IVA SOBRE LA UTILIDAD | [6 empty] | 19% | 10403.127
SUBTOTAL $ | [8 empty] | 284169.627
Precio Unitario Total Aproximado al peso $ | [8 empty] | 1379236

## ITEM_12,3
ANALISIS DE PRECIOS NO PREVISTOS
UNIVERSIDAD DE CUNDINAMRCA
ENTIDAD EJECUTORA: | [6 empty] | FECHA | 2021-08-09
CONTRATO No. : |  |  |  | DE
OBJETO DEL CONTRATO:
CONTRATISTA:
INTERVENTOR:
SUPERVISOR TÉCNICO DEL CONTRATO:
DATOS ESPECÍFICOS
ITEM | DESCRIPCIÓN | [5 empty] | GRUPO DE AJUSTE | UNIDAD | CANTIDAD
| VENTANA EN ALUMINIO ANODIZADO FIJA Y CORREDIZA CON VIDRIO TEMPLADO INCOLORO DE 6MM. INCLUYE ALFAJIA, BRAZOS, BISAGRAS, MANIJA, PISAVIDRIO Y ACCESORIOS DE INSTALACION. | [5 empty] | 1 | M2
I. EQUIPO
DESCRIPCIÓN |  |  | UNIDAD |  | TIPO |  | TARIFA/HORA | RENDIMIENTO | Vr. UNITARIO
0
SUBTOTAL $ | [8 empty] | 0
II. MATERIALES
DESCRIPCIÓN | [5 empty] | UNIDAD | CANTIDAD | PRECIO UNIT. | Vr. UNITARIO
VENTANA EN ALUMINIO ANODIZADO FIJA Y CORREDIZA CON VIDRIO TEMPLADO INCOLORO DE 6MM. INCLUYE ALFAJIA, BRAZOS, BISAGRAS, MANIJA, PISAVIDRIO Y ACCESORIOS DE INSTALACION. | [5 empty] | M2 | 1 | 149364 | 149364
[8 empty] | 0 | 0
[8 empty] | 0 | 0
[8 empty] | 0 | 0
SUBTOTAL $ | [8 empty] | 149364
III. TRANSPORTES
MATERIAL |  |  |  |  | VOL. o PESO | DISTANCIA | M3 o Ton/Km | TARIFA | Vr. UNITARIO
SUBTOTAL $ | [8 empty] | 0
IV. MANO DE OBRA
TRABAJADOR |  |  |  |  | JORNAL | PRESTACIONES | JORNAL TOTAL | RENDIMIENTO | Vr. UNITARIO
MANO DE OBRA (AA) |  |  |  |  | 112923.5 | 220% | 248431.7 | 1.5 | 165621.1333
SUBTOTAL $ | [8 empty] | 165621.1333
TOTAL COSTO DIRECTO $ | [8 empty] | 314985
V. COSTOS INDIRECTOS
Descripción | [6 empty] | Porcentaje | Valor Total
ADMINISTRACION | [6 empty] | 19% | 59847.15
IMPREVISTOS | [6 empty] | 1% | 3149.85
UTILIDAD | [6 empty] | 5% | 15749.25
IVA SOBRE LA UTILIDAD | [6 empty] | 19% | 2992.3575
SUBTOTAL $ | [8 empty] | 81738.6075
Precio Unitario Total Aproximado al peso $ | [8 empty] | 396724

## ITEM_12,4
ANALISIS DE PRECIOS NO PREVISTOS
UNIVERSIDAD DE CUNDINAMRCA
ENTIDAD EJECUTORA: | [6 empty] | FECHA | 2021-08-09
CONTRATO No. : |  |  |  | DE
OBJETO DEL CONTRATO:
CONTRATISTA:
INTERVENTOR:
SUPERVISOR TÉCNICO DEL CONTRATO:
DATOS ESPECÍFICOS
ITEM | DESCRIPCIÓN | [5 empty] | GRUPO DE AJUSTE | UNIDAD | CANTIDAD
| PUERTA VENTANA CORREDIZA EN ALUMINIO ANODIZADO NEGRO, VIDRIO TEMPLADO INCOLORO 6MM CON DOS CUERPOS LATERALES MOVILES Y UN CUERPO FIJO. DISEÑO A CONVENIR. INCLUYE HERRAJE, CERRADURA, REFUERZOS LATERALES-SUPERIORES, PERFORACIONES DE VENTILACION DE 2" Y TODOS LOS ELEMENTOS NECESARIOS PARA SU INSTALACION. | [5 empty] | 1 | M2
I. EQUIPO
DESCRIPCIÓN |  |  | UNIDAD |  | TIPO |  | TARIFA/HORA | RENDIMIENTO | Vr. UNITARIO
0
SUBTOTAL $ | [8 empty] | 0
II. MATERIALES
DESCRIPCIÓN | [5 empty] | UNIDAD | CANTIDAD | PRECIO UNIT. | Vr. UNITARIO
PUERTA VENTANA CORREDIZA EN ALUMINIO ANODIZADO NEGRO, CON DOS CUERPOS LATERALES MOVILES Y UN CUERPO FIJO. DISEÑO A CONVENIR. INCLUYE HERRAJE, CHAPA, REFUERZOS LATERALES-SUPERIORES, PERFORACIONES DE VENTILACION DE 2" Y TODOS LOS ELEMENTOS NECESARIOS PARA SU INSTALACION. | [5 empty] | M2 | 1 | 149364 | 149364
VIDRIO TEMPLADO INCOLORO DE 6MM. | [5 empty] | M2 | 1 | 283995 | 283995
CERRADURA PICO DE LORO | [5 empty] | UN | 0.5 | 89900 | 44950
[8 empty] | 0 | 0
SUBTOTAL $ | [8 empty] | 478309
III. TRANSPORTES
MATERIAL |  |  |  |  | VOL. o PESO | DISTANCIA | M3 o Ton/Km | TARIFA | Vr. UNITARIO
SUBTOTAL $ | [8 empty] | 0
IV. MANO DE OBRA
TRABAJADOR |  |  |  |  | JORNAL | PRESTACIONES | JORNAL TOTAL | RENDIMIENTO | Vr. UNITARIO
MANO DE OBRA (AA) |  |  |  |  | 112923.5 | 220% | 248431.7 | 1.2 | 207026.4167
SUBTOTAL $ | [8 empty] | 207026.4167
TOTAL COSTO DIRECTO $ | [8 empty] | 685335
V. COSTOS INDIRECTOS
Descripción | [6 empty] | Porcentaje | Valor Total
ADMINISTRACION | [6 empty] | 19% | 130213.65
IMPREVISTOS | [6 empty] | 1% | 6853.35
UTILIDAD | [6 empty] | 5% | 34266.75
IVA SOBRE LA UTILIDAD | [6 empty] | 19% | 6510.6825
SUBTOTAL $ | [8 empty] | 177844.4325
Precio Unitario Total Aproximado al peso $ | [8 empty] | 863179

## ITEM_12,5
ANALISIS DE PRECIOS NO PREVISTOS
UNIVERSIDAD DE CUNDINAMRCA
ENTIDAD EJECUTORA: | [6 empty] | FECHA | 2021-08-09
CONTRATO No. : |  |  |  | DE
OBJETO DEL CONTRATO:
CONTRATISTA:
INTERVENTOR:
SUPERVISOR TÉCNICO DEL CONTRATO:
DATOS ESPECÍFICOS
ITEM | DESCRIPCIÓN | [5 empty] | GRUPO DE AJUSTE | UNIDAD | CANTIDAD
| DIVISIÓN EN VIDRIO TEMPLADO DE SEGURIDAD DE 10 MM DE ESPESOR PISO TECHO CON PERFIL EN F Y L, SEGÚN MODULACIÓN. INCLUYE HERRAJES, CHAPAS, PERFORACIONES DE VENTILACION DE 2" Y DEMÁS ACCESORIOS. | [5 empty] | 1 | M2
I. EQUIPO
DESCRIPCIÓN |  |  | UNIDAD |  | TIPO |  | TARIFA/HORA | RENDIMIENTO | Vr. UNITARIO
0
SUBTOTAL $ | [8 empty] | 0
II. MATERIALES
DESCRIPCIÓN | [5 empty] | UNIDAD | CANTIDAD | PRECIO UNIT. | Vr. UNITARIO
PERFILERIA ALUMINIO | [5 empty] | ML | 0.5 | 311000 | 155500
VIDRIO TEMPLADO INCOLORO DE 10MM. | [5 empty] | M2 | 1 | 404514 | 404514
[8 empty] | 0 | 0
[8 empty] | 0 | 0
SUBTOTAL $ | [8 empty] | 560014
III. TRANSPORTES
MATERIAL |  |  |  |  | VOL. o PESO | DISTANCIA | M3 o Ton/Km | TARIFA | Vr. UNITARIO
SUBTOTAL $ | [8 empty] | 0
IV. MANO DE OBRA
TRABAJADOR |  |  |  |  | JORNAL | PRESTACIONES | JORNAL TOTAL | RENDIMIENTO | Vr. UNITARIO
MANO DE OBRA (AA) |  |  |  |  | 112923.5 | 220% | 248431.7 | 1.5 | 165621.1333
SUBTOTAL $ | [8 empty] | 165621.1333
TOTAL COSTO DIRECTO $ | [8 empty] | 725635
V. COSTOS INDIRECTOS
Descripción | [6 empty] | Porcentaje | Valor Total
ADMINISTRACION | [6 empty] | 19% | 137870.65
IMPREVISTOS | [6 empty] | 1% | 7256.35
UTILIDAD | [6 empty] | 5% | 36281.75
IVA SOBRE LA UTILIDAD | [6 empty] | 19% | 6893.5325
SUBTOTAL $ | [8 empty] | 188302.2825
Precio Unitario Total Aproximado al peso $ | [8 empty] | 913937

## ITEM_12,6
ANALISIS DE PRECIOS NO PREVISTOS
UNIVERSIDAD DE CUNDINAMRCA
ENTIDAD EJECUTORA: | [6 empty] | FECHA | 2021-08-09
CONTRATO No. : |  |  |  | DE
OBJETO DEL CONTRATO:
CONTRATISTA:
INTERVENTOR:
SUPERVISOR TÉCNICO DEL CONTRATO:
DATOS ESPECÍFICOS
ITEM | DESCRIPCIÓN | [5 empty] | GRUPO DE AJUSTE | UNIDAD | CANTIDAD
| SUMINISTRO E INSTALACIÓN DE CORTINA ENROLLABLE BLACKOUT. INCLUYE TODOS LOS ELEMENTOS NECESARIOS PARA SU INSTALACION | [5 empty] | 1 | M2
I. EQUIPO
DESCRIPCIÓN |  |  | UNIDAD |  | TIPO |  | TARIFA/HORA | RENDIMIENTO | Vr. UNITARIO
0
SUBTOTAL $ | [8 empty] | 0
II. MATERIALES
DESCRIPCIÓN | [5 empty] | UNIDAD | CANTIDAD | PRECIO UNIT. | Vr. UNITARIO
SUMINISTRO E INSTALACIÓN DE CORTINA ENROLLABLE BLACKOUT. INCLUYE TODOS LOS ELEMENTOS NECESARIOS PARA SU INSTALACION | [5 empty] | M2 | 1 | 57894 | 57894
[8 empty] | 0 | 0
[8 empty] | 0 | 0
[8 empty] | 0 | 0
SUBTOTAL $ | [8 empty] | 57894
III. TRANSPORTES
MATERIAL |  |  |  |  | VOL. o PESO | DISTANCIA | M3 o Ton/Km | TARIFA | Vr. UNITARIO
SUBTOTAL $ | [8 empty] | 0
IV. MANO DE OBRA
TRABAJADOR |  |  |  |  | JORNAL | PRESTACIONES | JORNAL TOTAL | RENDIMIENTO | Vr. UNITARIO
MANO DE OBRA (AA) |  |  |  |  | 112923.5 | 220% | 248431.7 | 7 | 35490.2429
SUBTOTAL $ | [8 empty] | 35490.2429
TOTAL COSTO DIRECTO $ | [8 empty] | 93384
V. COSTOS INDIRECTOS
Descripción | [6 empty] | Porcentaje | Valor Total
ADMINISTRACION | [6 empty] | 19% | 17742.96
IMPREVISTOS | [6 empty] | 1% | 933.84
UTILIDAD | [6 empty] | 5% | 4669.2
IVA SOBRE LA UTILIDAD | [6 empty] | 19% | 887.148
SUBTOTAL $ | [8 empty] | 24233.148
Precio Unitario Total Aproximado al peso $ | [8 empty] | 117617

## ITEM_12,7
ANALISIS DE PRECIOS NO PREVISTOS
UNIVERSIDAD DE CUNDINAMRCA
ENTIDAD EJECUTORA: | [6 empty] | FECHA | 2021-08-09
CONTRATO No. : |  |  |  | DE
OBJETO DEL CONTRATO:
CONTRATISTA:
INTERVENTOR:
SUPERVISOR TÉCNICO DEL CONTRATO:
DATOS ESPECÍFICOS
ITEM | DESCRIPCIÓN | [5 empty] | GRUPO DE AJUSTE | UNIDAD | CANTIDAD
| SUMINISTRO E INSTALACIÓN DE PERSIANA VERTICAL. INCLUYE TODOS LOS ELEMENTOS NECESARIOS PARA SU INSTALACION | [5 empty] | 1 | M2
I. EQUIPO
DESCRIPCIÓN |  |  | UNIDAD |  | TIPO |  | TARIFA/HORA | RENDIMIENTO | Vr. UNITARIO
0
SUBTOTAL $ | [8 empty] | 0
II. MATERIALES
DESCRIPCIÓN | [5 empty] | UNIDAD | CANTIDAD | PRECIO UNIT. | Vr. UNITARIO
SUMINISTRO E INSTALACIÓN DE PERSIANA VERTICAL. INCLUYE TODOS LOS ELEMENTOS NECESARIOS PARA SU INSTALACION | [5 empty] | M2 | 1 | 124528 | 124528
[8 empty] | 0 | 0
[8 empty] | 0 | 0
[8 empty] | 0 | 0
SUBTOTAL $ | [8 empty] | 124528
III. TRANSPORTES
MATERIAL |  |  |  |  | VOL. o PESO | DISTANCIA | M3 o Ton/Km | TARIFA | Vr. UNITARIO
SUBTOTAL $ | [8 empty] | 0
IV. MANO DE OBRA
TRABAJADOR |  |  |  |  | JORNAL | PRESTACIONES | JORNAL TOTAL | RENDIMIENTO | Vr. UNITARIO
MANO DE OBRA (AA) |  |  |  |  | 112923.5 | 220% | 248431.7 | 20 | 12421.585
SUBTOTAL $ | [8 empty] | 12421.585
TOTAL COSTO DIRECTO $ | [8 empty] | 136950
V. COSTOS INDIRECTOS
Descripción | [6 empty] | Porcentaje | Valor Total
ADMINISTRACION | [6 empty] | 19% | 26020.5
IMPREVISTOS | [6 empty] | 1% | 1369.5
UTILIDAD | [6 empty] | 5% | 6847.5
IVA SOBRE LA UTILIDAD | [6 empty] | 19% | 1301.025
SUBTOTAL $ | [8 empty] | 35538.525
Precio Unitario Total Aproximado al peso $ | [8 empty] | 172489

## ITEM_12,8
ANALISIS DE PRECIOS NO PREVISTOS
UNIVERSIDAD DE CUNDINAMRCA
ENTIDAD EJECUTORA: | [6 empty] | FECHA | 2021-08-09
CONTRATO No. : |  |  |  | DE
OBJETO DEL CONTRATO:
CONTRATISTA:
INTERVENTOR:
SUPERVISOR TÉCNICO DEL CONTRATO:
DATOS ESPECÍFICOS
ITEM | DESCRIPCIÓN | [5 empty] | GRUPO DE AJUSTE | UNIDAD | CANTIDAD
| SUMINISTRO EN INSTALACION VINILO ADHESIVO (COLOR Y DISEÑO A ELEGIR) | [5 empty] | 1 | M2
I. EQUIPO
DESCRIPCIÓN |  |  | UNIDAD |  | TIPO |  | TARIFA/HORA | RENDIMIENTO | Vr. UNITARIO
0
SUBTOTAL $ | [8 empty] | 0
II. MATERIALES
DESCRIPCIÓN | [5 empty] | UNIDAD | CANTIDAD | PRECIO UNIT. | Vr. UNITARIO
SUMINISTRO EN INSTALACION VINILO ADHESIVO (COLOR Y DISEÑO A ELEGIR) | [5 empty] | M2 | 1 | 17688 | 17688
[8 empty] | 0 | 0
[8 empty] | 0 | 0
[8 empty] | 0 | 0
SUBTOTAL $ | [8 empty] | 17688
III. TRANSPORTES
MATERIAL |  |  |  |  | VOL. o PESO | DISTANCIA | M3 o Ton/Km | TARIFA | Vr. UNITARIO
SUBTOTAL $ | [8 empty] | 0
IV. MANO DE OBRA
TRABAJADOR |  |  |  |  | JORNAL | PRESTACIONES | JORNAL TOTAL | RENDIMIENTO | Vr. UNITARIO
MANO DE OBRA (AA) |  |  |  |  | 112923.5 | 220% | 248431.7 | 8 | 31053.9625
SUBTOTAL $ | [8 empty] | 31053.9625
TOTAL COSTO DIRECTO $ | [8 empty] | 48742
V. COSTOS INDIRECTOS
Descripción | [6 empty] | Porcentaje | Valor Total
ADMINISTRACION | [6 empty] | 19% | 9260.98
IMPREVISTOS | [6 empty] | 1% | 487.42
UTILIDAD | [6 empty] | 5% | 2437.1
IVA SOBRE LA UTILIDAD | [6 empty] | 19% | 463.049
SUBTOTAL $ | [8 empty] | 12648.549
Precio Unitario Total Aproximado al peso $ | [8 empty] | 61391

## ITEM_12,9
ANALISIS DE PRECIOS NO PREVISTOS
UNIVERSIDAD DE CUNDINAMRCA
ENTIDAD EJECUTORA: | [6 empty] | FECHA | 2021-08-09
CONTRATO No. : |  |  |  | DE
OBJETO DEL CONTRATO:
CONTRATISTA:
INTERVENTOR:
SUPERVISOR TÉCNICO DEL CONTRATO:
DATOS ESPECÍFICOS
ITEM | DESCRIPCIÓN | [5 empty] | GRUPO DE AJUSTE | UNIDAD | CANTIDAD
| SUMINISTRO E INSTALACIÓN DE PELICULA UV | [5 empty] | 1 | M2
I. EQUIPO
DESCRIPCIÓN |  |  | UNIDAD |  | TIPO |  | TARIFA/HORA | RENDIMIENTO | Vr. UNITARIO
0
SUBTOTAL $ | [8 empty] | 0
II. MATERIALES
DESCRIPCIÓN | [5 empty] | UNIDAD | CANTIDAD | PRECIO UNIT. | Vr. UNITARIO
SUMINISTRO E INSTALACIÓN DE PELICULA UV INCOLORA | [5 empty] | M2 | 1 | 61710 | 61710
[8 empty] | 0 | 0
[8 empty] | 0 | 0
[8 empty] | 0 | 0
SUBTOTAL $ | [8 empty] | 61710
III. TRANSPORTES
MATERIAL |  |  |  |  | VOL. o PESO | DISTANCIA | M3 o Ton/Km | TARIFA | Vr. UNITARIO
SUBTOTAL $ | [8 empty] | 0
IV. MANO DE OBRA
TRABAJADOR |  |  |  |  | JORNAL | PRESTACIONES | JORNAL TOTAL | RENDIMIENTO | Vr. UNITARIO
MANO DE OBRA (AA) |  |  |  |  | 112923.5 | 220% | 248431.7 | 10 | 24843.17
SUBTOTAL $ | [8 empty] | 24843.17
TOTAL COSTO DIRECTO $ | [8 empty] | 86553
V. COSTOS INDIRECTOS
Descripción | [6 empty] | Porcentaje | Valor Total
ADMINISTRACION | [6 empty] | 19% | 16445.07
IMPREVISTOS | [6 empty] | 1% | 865.53
UTILIDAD | [6 empty] | 5% | 4327.65
IVA SOBRE LA UTILIDAD | [6 empty] | 19% | 822.2535
SUBTOTAL $ | [8 empty] | 22460.5035
Precio Unitario Total Aproximado al peso $ | [8 empty] | 109014

## ITEM_12,10
ANALISIS DE PRECIOS NO PREVISTOS
UNIVERSIDAD DE CUNDINAMRCA
ENTIDAD EJECUTORA: | [6 empty] | FECHA | 2021-08-09
CONTRATO No. : |  |  |  | DE
OBJETO DEL CONTRATO:
CONTRATISTA:
INTERVENTOR:
SUPERVISOR TÉCNICO DEL CONTRATO:
DATOS ESPECÍFICOS
ITEM | DESCRIPCIÓN | [5 empty] | GRUPO DE AJUSTE | UNIDAD | CANTIDAD
| SUMINISTRO E INSTALACIÓN DE PELICULA SANDBLASTING | [5 empty] | 1 | M2
I. EQUIPO
DESCRIPCIÓN |  |  | UNIDAD |  | TIPO |  | TARIFA/HORA | RENDIMIENTO | Vr. UNITARIO
0
SUBTOTAL $ | [8 empty] | 0
II. MATERIALES
DESCRIPCIÓN | [5 empty] | UNIDAD | CANTIDAD | PRECIO UNIT. | Vr. UNITARIO
SUMINISTRO E INSTALACIÓN DE PELICULA SANDBLASTING | [5 empty] | M2 | 1 | 21831 | 21831
[8 empty] | 0 | 0
[8 empty] | 0 | 0
[8 empty] | 0 | 0
SUBTOTAL $ | [8 empty] | 21831
III. TRANSPORTES
MATERIAL |  |  |  |  | VOL. o PESO | DISTANCIA | M3 o Ton/Km | TARIFA | Vr. UNITARIO
SUBTOTAL $ | [8 empty] | 0
IV. MANO DE OBRA
TRABAJADOR |  |  |  |  | JORNAL | PRESTACIONES | JORNAL TOTAL | RENDIMIENTO | Vr. UNITARIO
MANO DE OBRA (AA) |  |  |  |  | 112923.5 | 220% | 248431.7 | 11 | 22584.7
SUBTOTAL $ | [8 empty] | 22584.7
TOTAL COSTO DIRECTO $ | [8 empty] | 44416
V. COSTOS INDIRECTOS
Descripción | [6 empty] | Porcentaje | Valor Total
ADMINISTRACION | [6 empty] | 19% | 8439.04
IMPREVISTOS | [6 empty] | 1% | 444.16
UTILIDAD | [6 empty] | 5% | 2220.8
IVA SOBRE LA UTILIDAD | [6 empty] | 19% | 421.952
SUBTOTAL $ | [8 empty] | 11525.952
Precio Unitario Total Aproximado al peso $ | [8 empty] | 55942

## ITEM_13,1
ANALISIS DE PRECIOS NO PREVISTOS
UNIVERSIDAD DE CUNDINAMRCA
ENTIDAD EJECUTORA: | [6 empty] | FECHA | 2021-08-09
CONTRATO No. : |  |  |  | DE
OBJETO DEL CONTRATO:
CONTRATISTA:
INTERVENTOR:
SUPERVISOR TÉCNICO DEL CONTRATO:
DATOS ESPECÍFICOS
ITEM | DESCRIPCIÓN | [5 empty] | GRUPO DE AJUSTE | UNIDAD | CANTIDAD
| AIRE ACONDICIONADO 36.000 BTU, MARCA RECONOCIDA, 220 V MONOFÁSICO. INCLUYE: KIT DE INSTALACIÓN 3 ML | [5 empty] | 1 | M2
I. EQUIPO
DESCRIPCIÓN |  |  | UNIDAD |  | TIPO |  | TARIFA/HORA | RENDIMIENTO | Vr. UNITARIO
0
SUBTOTAL $ | [8 empty] | 0
II. MATERIALES
DESCRIPCIÓN | [5 empty] | UNIDAD | CANTIDAD | PRECIO UNIT. | Vr. UNITARIO
MINI SPLIT INVERTER, 36.000 BTU, MARCA RECONOCIDA, 220 V MONOFÁSICO. INCLUYE: KIT DE INSTALACIÓN 3 ML | [5 empty] | UN | 1 | 8364700 | 8364700
[8 empty] | 0 | 0
[8 empty] | 0 | 0
[8 empty] | 0 | 0
SUBTOTAL $ | [8 empty] | 8364700
III. TRANSPORTES
MATERIAL |  |  |  |  | VOL. o PESO | DISTANCIA | M3 o Ton/Km | TARIFA | Vr. UNITARIO
SUBTOTAL $ | [8 empty] | 0
IV. MANO DE OBRA
TRABAJADOR |  |  |  |  | JORNAL | PRESTACIONES | JORNAL TOTAL | RENDIMIENTO | Vr. UNITARIO
MANO DE OBRA (AA) |  |  |  |  | 112923.5 | 220% | 248431.7 | 0.2 | 1242158.5
SUBTOTAL $ | [8 empty] | 1242158.5
TOTAL COSTO DIRECTO $ | [8 empty] | 9606859
V. COSTOS INDIRECTOS
Descripción | [6 empty] | Porcentaje | Valor Total
ADMINISTRACION | [6 empty] | 19% | 1825303.21
IMPREVISTOS | [6 empty] | 1% | 96068.59
UTILIDAD | [6 empty] | 5% | 480342.95
IVA SOBRE LA UTILIDAD | [6 empty] | 19% | 91265.1605
SUBTOTAL $ | [8 empty] | 2492979.9105
Precio Unitario Total Aproximado al peso $ | [8 empty] | 12099839

## ITEM_13,2
ANALISIS DE PRECIOS NO PREVISTOS
UNIVERSIDAD DE CUNDINAMRCA
ENTIDAD EJECUTORA: | [6 empty] | FECHA | 2021-08-09
CONTRATO No. : |  |  |  | DE
OBJETO DEL CONTRATO:
CONTRATISTA:
INTERVENTOR:
SUPERVISOR TÉCNICO DEL CONTRATO:
DATOS ESPECÍFICOS
ITEM | DESCRIPCIÓN | [5 empty] | GRUPO DE AJUSTE | UNIDAD | CANTIDAD
| AIRE ACONDICIONADO 18.000 BTU, MARCA RECONOCIDA, 220 V MONOFÁSICO. INCLUYE: KIT DE INSTALACIÓN 3 ML | [5 empty] | 1 | M2
I. EQUIPO
DESCRIPCIÓN |  |  | UNIDAD |  | TIPO |  | TARIFA/HORA | RENDIMIENTO | Vr. UNITARIO
0
SUBTOTAL $ | [8 empty] | 0
II. MATERIALES
DESCRIPCIÓN | [5 empty] | UNIDAD | CANTIDAD | PRECIO UNIT. | Vr. UNITARIO
AIRE ACONDICIONADO 18.000 BTU, MARCA RECONOCIDA, 220 V MONOFÁSICO. INCLUYE: KIT DE INSTALACIÓN 3 ML | [5 empty] | UN | 1 | 1579000 | 1579000
[8 empty] | 0 | 0
[8 empty] | 0 | 0
[8 empty] | 0 | 0
SUBTOTAL $ | [8 empty] | 1579000
III. TRANSPORTES
MATERIAL |  |  |  |  | VOL. o PESO | DISTANCIA | M3 o Ton/Km | TARIFA | Vr. UNITARIO
SUBTOTAL $ | [8 empty] | 0
IV. MANO DE OBRA
TRABAJADOR |  |  |  |  | JORNAL | PRESTACIONES | JORNAL TOTAL | RENDIMIENTO | Vr. UNITARIO
MANO DE OBRA (AA) |  |  |  |  | 112923.5 | 220% | 248431.7 | 0.2 | 1242158.5
SUBTOTAL $ | [8 empty] | 1242158.5
TOTAL COSTO DIRECTO $ | [8 empty] | 2821159
V. COSTOS INDIRECTOS
Descripción | [6 empty] | Porcentaje | Valor Total
ADMINISTRACION | [6 empty] | 19% | 536020.21
IMPREVISTOS | [6 empty] | 1% | 28211.59
UTILIDAD | [6 empty] | 5% | 141057.95
IVA SOBRE LA UTILIDAD | [6 empty] | 19% | 26801.0105
SUBTOTAL $ | [8 empty] | 732090.7605
Precio Unitario Total Aproximado al peso $ | [8 empty] | 3553250

## ITEM_14,1
ANALISIS DE PRECIOS NO PREVISTOS
UNIVERSIDAD DE CUNDINAMRCA
ENTIDAD EJECUTORA: | [6 empty] | FECHA | 2021-08-09
CONTRATO No. : |  |  |  | DE
OBJETO DEL CONTRATO:
CONTRATISTA:
INTERVENTOR:
SUPERVISOR TÉCNICO DEL CONTRATO:
DATOS ESPECÍFICOS
ITEM | DESCRIPCIÓN | [5 empty] | GRUPO DE AJUSTE | UNIDAD | CANTIDAD
| ASEO GENERAL | [5 empty] | 1 | M2
I. EQUIPO
DESCRIPCIÓN |  |  | UNIDAD |  | TIPO |  | TARIFA/HORA | RENDIMIENTO | Vr. UNITARIO
0
SUBTOTAL $ | [8 empty] | 0
II. MATERIALES
DESCRIPCIÓN | [5 empty] | UNIDAD | CANTIDAD | PRECIO UNIT. | Vr. UNITARIO
[8 empty] | 0 | 0
[8 empty] | 0 | 0
[8 empty] | 0 | 0
[8 empty] | 0 | 0
SUBTOTAL $ | [8 empty] | 0
III. TRANSPORTES
MATERIAL |  |  |  |  | VOL. o PESO | DISTANCIA | M3 o Ton/Km | TARIFA | Vr. UNITARIO
SUBTOTAL $ | [8 empty] | 0
IV. MANO DE OBRA
TRABAJADOR |  |  |  |  | JORNAL | PRESTACIONES | JORNAL TOTAL | RENDIMIENTO | Vr. UNITARIO
AYUDANTE (2) AA |  |  |  |  | 85839.3182 | 220% | 188846.5 | 37 | 5103.9595
SUBTOTAL $ | [8 empty] | 5103.9595
TOTAL COSTO DIRECTO $ | [8 empty] | 5104
V. COSTOS INDIRECTOS
Descripción | [6 empty] | Porcentaje | Valor Total
ADMINISTRACION | [6 empty] | 19% | 969.76
IMPREVISTOS | [6 empty] | 1% | 51.04
UTILIDAD | [6 empty] | 5% | 255.2
IVA SOBRE LA UTILIDAD | [6 empty] | 19% | 48.488
SUBTOTAL $ | [8 empty] | 1324.488
Precio Unitario Total Aproximado al peso $ | [8 empty] | 6428

## ITEM_14.2
ANALISIS DE PRECIOS NO PREVISTOS
UNIVERSIDAD DE CUNDINAMRCA
ENTIDAD EJECUTORA: | [7 empty] | FECHA
CONTRATO No. : |  |  |  |  | DE
OBJETO DEL CONTRATO: |  | PRESUPUESTO ADECUACIÓN SALA DE DOCENTES SECCIONAL GIRARDOT
CONTRATISTA:
INTERVENTOR:
SUPERVISOR TÉCNICO DEL CONTRATO:
DATOS ESPECÍFICOS
ITEM | DESCRIPCIÓN | [6 empty] | GRUPO DE AJUSTE | UNIDAD | CANTIDAD
| RETIRO A ESCOMBRERA CERTIFICADA A 30 KM | [6 empty] | 1 | M3
I. EQUIPO
DESCRIPCIÓN |  |  |  | UNIDAD |  | TIPO |  | TARIFA/HORA | RENDIMIENTO | Vr. UNITARIO
VOLQUETA M3 |  |  |  | HR |  | GENERAL |  | 70067 | 2 | 35033.5
SUBTOTAL $ | [9 empty] | 35033.5
II. MATERIALES
DESCRIPCIÓN | [6 empty] | UNIDAD | CANTIDAD | PRECIO UNIT. | Vr. UNITARIO
SUBTOTAL $ | [9 empty] | 0
III. TRANSPORTES
MATERIAL | [5 empty] | VOL. o PESO | DISTANCIA | M3 o Ton/Km | TARIFA | Vr. UNITARIO
SUBTOTAL $ | [9 empty] | 0
IV. MANO DE OBRA
TRABAJADOR | [5 empty] | JORNAL | PRESTACIONES | JORNAL TOTAL | RENDIMIENTO | Vr. UNITARIO
AYUDANTE (2) AA | [5 empty] | 85839.3182 | 220% | 188846.5 | 10 | 18884.65
SUBTOTAL $ | [9 empty] | 18884.65
TOTAL COSTO DIRECTO $ | [9 empty] | 53918
V. COSTOS INDIRECTOS
Descripción | [7 empty] | Porcentaje | Valor Total
ADMINISTRACION | [7 empty] | 19% | 10244.42
IMPREVISTOS | [7 empty] | 1% | 539.18
UTILIDAD | [7 empty] | 5% | 2695.9
IVA SOBRE LA UTILIDAD | [7 empty] | 19% | 512.221
SUBTOTAL $ | [9 empty] | 13991.721
Precio Unitario Total Aproximado al peso $ | [9 empty] | 67910

## APU BARANDA
ANALISIS DE PRECIOS NO PREVISTOS
UNIVERSIDAD DE CUNDINAMRCA
ENTIDAD EJECUTORA: | [7 empty] | FECHA
CONTRATO No. : |  |  |  |  | DE
OBJETO DEL CONTRATO: |  | PRESUPUESTO ADECUACIÓN SALA DE DOCENTES SECCIONAL GIRARDOT
CONTRATISTA:
INTERVENTOR:
SUPERVISOR TÉCNICO DEL CONTRATO:
DATOS ESPECÍFICOS
ITEM | DESCRIPCIÓN | [6 empty] | GRUPO DE AJUSTE | UNIDAD | CANTIDAD
| BARANDA DE 0,8M EN ACERO INOXIDABLE DE 2". PARALES DISTANCIADOS A 1,40M. INCUYE TODOS LOS ELEMENTOS NECASARIOS PARA SU INSTALACION | [6 empty] | 1 | ML
I. EQUIPO
DESCRIPCIÓN |  |  |  | UNIDAD |  | TIPO |  | TARIFA/HORA | RENDIMIENTO | Vr. UNITARIO
HERRAMIENTA MENOR |  |  |  | GL |  | GENERAL |  | 705.89 | 0.4 | 1764.725
0
SUBTOTAL $ | [9 empty] | 1764.725
II. MATERIALES
DESCRIPCIÓN | [6 empty] | UNIDAD | CANTIDAD | PRECIO UNIT. | Vr. UNITARIO
BARANDA DE 0,8M EN ACERO INOXIDABLE DE 2" | [6 empty] | ML | 2 | 142491 | 284982
ACCESORIO BARANDA ACCERO INOXIDABLE | [6 empty] | UN | 1 | 60000 | 60000
[9 empty] | 0 | 0
[9 empty] | 0 | 0
[9 empty] | 0 | 0
SUBTOTAL $ | [9 empty] | 344982
III. TRANSPORTES
MATERIAL | [5 empty] | VOL. o PESO | DISTANCIA | M3 o Ton/Km | TARIFA | Vr. UNITARIO
SUBTOTAL $ | [9 empty] | 0
IV. MANO DE OBRA
TRABAJADOR | [5 empty] | JORNAL | PRESTACIONES | JORNAL TOTAL | RENDIMIENTO | Vr. UNITARIO
MANO DE OBRA (EE) | [5 empty] | 144138.4545 | 220% | 317104.6 | 3 | 105701.5333
SUBTOTAL $ | [9 empty] | 105701.5333
TOTAL COSTO DIRECTO $ | [9 empty] | 452448
V. COSTOS INDIRECTOS
Descripción | [7 empty] | Porcentaje | Valor Total
ADMINISTRACION | [7 empty] | 19% | 85965.12
IMPREVISTOS | [7 empty] | 1% | 4524.48
UTILIDAD | [7 empty] | 5% | 22622.4
IVA SOBRE LA UTILIDAD | [7 empty] | 19% | 4298.256
SUBTOTAL $ | [9 empty] | 117410.256
Precio Unitario Total Aproximado al peso $ | [9 empty] | 569858

## APU TERMO ACUSTICA
ANALISIS DE PRECIOS NO PREVISTOS
UNIVERSIDAD DE CUNDINAMRCA
ENTIDAD EJECUTORA: | [7 empty] | FECHA
CONTRATO No. : |  |  |  |  | DE
OBJETO DEL CONTRATO: |  | PRESUPUESTO ADECUACIÓN SALA DE DOCENTES SECCIONAL GIRARDOT
CONTRATISTA:
INTERVENTOR:
SUPERVISOR TÉCNICO DEL CONTRATO:
DATOS ESPECÍFICOS
ITEM | DESCRIPCIÓN | [6 empty] | GRUPO DE AJUSTE | UNIDAD | CANTIDAD
| SUMINISTRO E INSTALACION TEJA TERMOACUSTICA | [6 empty] | 1 | M2
I. EQUIPO
DESCRIPCIÓN |  |  |  | UNIDAD |  | TIPO |  | TARIFA/HORA | RENDIMIENTO | Vr. UNITARIO
HERRAMIENTA MENOR |  |  |  | GL |  | GENERAL |  | 705.89 | 0.4 | 1764.725
0
SUBTOTAL $ | [9 empty] | 1764.725
II. MATERIALES
DESCRIPCIÓN | [6 empty] | UNIDAD | CANTIDAD | PRECIO UNIT. | Vr. UNITARIO
GANCHO GALVANIZADO | [6 empty] | UN | 1.3 | 849 | 1103.7
TEJA TERMOACUSTICA 2MM | [6 empty] | M2 | 1 | 72586 | 72586
[9 empty] | 0 | 0
[9 empty] | 0 | 0
[9 empty] | 0 | 0
SUBTOTAL $ | [9 empty] | 73689.7
III. TRANSPORTES
MATERIAL | [5 empty] | VOL. o PESO | DISTANCIA | M3 o Ton/Km | TARIFA | Vr. UNITARIO
SUBTOTAL $ | [9 empty] | 0
IV. MANO DE OBRA
TRABAJADOR | [5 empty] | JORNAL | PRESTACIONES | JORNAL TOTAL | RENDIMIENTO | Vr. UNITARIO
MANO DE OBRA (AA) | [5 empty] | 112923.5 | 220% | 248431.7 | 12 | 20702.6417
SUBTOTAL $ | [9 empty] | 20702.6417
TOTAL COSTO DIRECTO $ | [9 empty] | 96157
V. COSTOS INDIRECTOS
Descripción | [7 empty] | Porcentaje | Valor Total
ADMINISTRACION | [7 empty] | 19% | 18269.83
IMPREVISTOS | [7 empty] | 1% | 961.57
UTILIDAD | [7 empty] | 5% | 4807.85
IVA SOBRE LA UTILIDAD | [7 empty] | 19% | 913.4915
SUBTOTAL $ | [9 empty] | 24952.7415
Precio Unitario Total Aproximado al peso $ | [9 empty] | 121110

## PUERTA ALUMINIO
ANALISIS DE PRECIOS NO PREVISTOS
UNIVERSIDAD DE CUNDINAMRCA
ENTIDAD EJECUTORA: | [7 empty] | FECHA
CONTRATO No. : |  |  |  |  | DE
OBJETO DEL CONTRATO: |  | PRESUPUESTO ADECUACIÓN SALA DE DOCENTES SECCIONAL GIRARDOT
CONTRATISTA:
INTERVENTOR:
SUPERVISOR TÉCNICO DEL CONTRATO:
DATOS ESPECÍFICOS
ITEM | DESCRIPCIÓN | [6 empty] | GRUPO DE AJUSTE | UNIDAD | CANTIDAD
| PUERTA VIDRIO TEMPLADO ENTRE 6 Y 8MM DE SEGURIDAD, ANCHO DE 90 A 110 CM, CON DOS CUERPOS FIJOS LATERALES, MARCO EN ALUMINIO ANODIZADO NEGRO, DISEÑO A ELEGIR. INCLUYE, BISAGRA HIDRAULICA, HERRAJES, CHAPA, REFUERZOS SUPERIORES Y LATERALES PARA ANCLAJE. | [6 empty] | 1 | M2
I. EQUIPO
DESCRIPCIÓN |  |  |  | UNIDAD |  | TIPO |  | TARIFA/HORA | RENDIMIENTO | Vr. UNITARIO
HERRAMIENTA MENOR |  |  |  | GL |  | GENERAL |  | 705.89 | 0.4 | 1764.725
0
SUBTOTAL $ | [9 empty] | 1764.725
II. MATERIALES
DESCRIPCIÓN | [6 empty] | UNIDAD | CANTIDAD | PRECIO UNIT. | Vr. UNITARIO
PUERTA, ANCHO DE 90 A 110 CM, CON DOS CUERPOS FIJOS LATERALES, MARCO EN ALUMINIO ANODIZADO NEGRO, DISEÑO A ELEGIR. INCLUYE, HERRAJES, REFUERZOS SUPERIORES Y LATERALES PARA ANCLAJE. | [6 empty] | M2 | 1 | 149364 | 149364
VIDRIO TEMPLADO INCOLORO DE 6MM. | [6 empty] | M2 | 1 | 283995 | 283995
BISAGRA HIDRÁULICA DE PISO | [6 empty] | UN | 0.5 | 367821 | 183910.5
CHAPA TIPO PALANCA | [7 empty] | 0.5 | 100900 | 50450
[9 empty] | 0 | 0
SUBTOTAL $ | [9 empty] | 667719.5
III. TRANSPORTES
MATERIAL | [5 empty] | VOL. o PESO | DISTANCIA | M3 o Ton/Km | TARIFA | Vr. UNITARIO
SUBTOTAL $ | [9 empty] | 0
IV. MANO DE OBRA
TRABAJADOR | [5 empty] | JORNAL | PRESTACIONES | JORNAL TOTAL | RENDIMIENTO | Vr. UNITARIO
MANO DE OBRA (AA) | [5 empty] | 112923.5 | 220% | 248431.7 | 1.5 | 165621.1333
SUBTOTAL $ | [9 empty] | 165621.1333
TOTAL COSTO DIRECTO $ | [9 empty] | 835105
V. COSTOS INDIRECTOS
Descripción | [7 empty] | Porcentaje | Valor Total
ADMINISTRACION | [7 empty] | 19% | 158669.95
IMPREVISTOS | [7 empty] | 1% | 8351.05
UTILIDAD | [7 empty] | 5% | 41755.25
IVA SOBRE LA UTILIDAD | [7 empty] | 19% | 7933.4975
SUBTOTAL $ | [9 empty] | 216709.7475
Precio Unitario Total Aproximado al peso $ | [9 empty] | 1051815